## HC THEO MÁY
Phụ lục 1
DANH MỤC THẦU HÓA CHẤT- VẬT TƯ MỜI CHÀO GIÁ
(Đính kèm Thông báo số:…....../TB-BVNĐ2 ngày…... tháng......năm 2022)
STT | Tên hàng hóa | Tính năng kỹ thuật | ĐVT
A. HÓA CHẤT SỬ DỤNG THEO MÁY
A1.Bộ hóa chất xét nghiệm Sinh Hóa Miễn Dịch tự động sử dụng cho Máy Hãng Backman Coulter, Model:DxC700AU-DxI800 (Hoặc tương thích với Máy DxC700AU-DxI800)
1 | Hóa chất định lượng Albumin | *Hóa chất dùng cho xét nghiệm Albumin *Phương pháp: Bromocresol Green (BCG). | Lọ
2 | Hóa chất hiệu chuẩn AFP | *Hoá chất chuẩn xét nghiệm định lượng Alpha-Fetoprotein (AFP). | Hộp
3 | Hóa chất định lượng AFP | *Hóa chất xét nghiệm miễn dịch enzym hai vị trí (“sandwich”) để định lượng Alpha-Fetoprotein (AFP). | Hộp
4 | Hóa chất định lượng Amylase | *Hóa chất dùng cho xét nghiệm α-Amylase *Phương pháp: CNPG3. | Lọ
5 | Hóa chất định lượng ASO | *Hóa chất dùng cho xét nghiệm ASO *Phương pháp: Immunoturbidimetric. | Bộ
6 | Hóa chất định lượng Uric Acid | *Hóa chất dùng cho xét nghiệm Uric Acid *Phương pháp: Enzymatic Colour. | Bộ
7 | Hóa chất hiệu chuẩn β-hCG | *Hoá chất chuẩn xét nghiệm định tính Beta Human Chorionic Gonadotropin (β‑hCG). | Hộp
8 | Hóa chất định lượng và định tính β-hCG | *Hóa chất xét nghiệm miễn dịch enzym hai bước liên tiếp (“sandwich”) để định lượng và định tính Beta Human Chorionic Gonadotropin (β‑hCG) trong huyết thanh và huyết tương. | Hộp
9 | Hóa chất định lượng Bilirubin trực tiếp | *Hóa chất dùng cho xét nghiệm Bilirubin trực tiếp *Phương pháp: DPD. | Bộ
10 | Hóa chất định lượng Bilirubin toàn phần | *Hóa chất dùng cho xét nghiệm Total Bilirubin *Phương pháp: DPD. | Bộ
11 | Hóa chất định lượng Calci | *Hóa chất dùng cho xét nghiệm Calci *Phương pháp: Arsenazo 3. | Bộ
12 | Hóa chất định lượng C3 | *Hóa chất dùng cho xét nghiệm C3 *Phương pháp: Immunoturbidimetric. | Bộ
13 | Hóa chất định lượng C4 | *Hóa chất dùng cho xét nghiệm C4; phương pháp: Immunoturbidimetric. | Bộ
14 | Hóa chất hiệu chuẩn Cortisol | *Hoá chất chuẩn xét nghiệm để định lượng Cortisol. | Hộp
15 | Hóa chất định lượng Cortisol | *Hóa chất xét nghiệm miễn dịch enzym liên kết cạnh tranh (Competitive Binding Immunoenzymatic Assay) để định lượng Cortisol trong huyết thanh, huyết tương hay nước tiểu. | Hộp
16 | Hóa chất định lượng CK | *Hóa chất dùng cho xét nghiệm CK *Phương pháp dựa trên khuyến nghị của IFCC | Bộ
17 | Hóa chất định lượng Creatinine | *Hóa chất dùng cho xét nghiệm Creatinine *Phương pháp: Kinetic Jaffe | Bộ
18 | Hóa chất định lượng CRP | *Hóa chất dùng cho xét nghiệm CRP *Phương pháp: Immunoturbidimetric | Bộ
19 | Hóa chất định lượng Cholesterol | *Hóa chất dùng cho xét nghiệm Cholesterol *Phương pháp: CHO-POD | Lọ
20 | Hóa chất kiểm tra điện cực Natri và Kali | *Hóa chất kiểm tra điện cực Natri và Kali. | Hộp
21 | Hóa chất tham chiếu cho xét nghiệm điện giải | *Hóa chất tham chiếu dùng cho xét nghiệm điện giải. | Hộp
22 | Chất chuẩn nước tiểu mức thấp/cao cho xét nghiệm điện giải | *Chất chuẩn nước tiểu mức thấp/cao dùng cho xét nghiệm điện giải. | Hộp
23 | Chất chuẩn huyết thanh mức thấp cho xét nghiệm điện giải | *Chất chuẩn huyết thanh mức thấp cho xét nghiệm điện giải. | Bình
24 | Chất chuẩn huyết thanh mức cao cho xét nghiệm điện giải | *Chất chuẩn huyết thanh mức cao dùng cho xét nghiệm điện giải. | Bình
25 | Dung dịch đệm ISE | *Hóa chất đệm điện giải | Bình
26 | Hóa chất điện giải cho điện cực tham chiếu | *Hóa chất dùng cho xét nghiệm điện giải. | Bình
27 | Dung dịch rửa dùng cho máy phân tích sinh hóa (Cleaning Solution hoặc tương đương) | *Dung dịch rửa. Thành phần: Hypochlorite | Bình
28 | Chất chuẩn chuẩn điện giải mức giữa | *Chất chuẩn chuẩn điện giải mức giữa | Bình
29 | Hóa chất hiệu chuẩn Estradiol | *Hoá chất chuẩn xét nghiệm để định lượng Estradiol. | Hộp
30 | Hóa chất định lượng Estradiol | *Hóa chất xét nghiệm miễn dịch enzym liên kết cạnh tranh (Competitive Binding Immunoenzymatic Assay) để định lượng Estradiol trong huyết thanh và huyết tương. | Hộp
31 | Hóa chất hiệu chuẩn Ferritin | *Hoá chất chuẩn xét nghiệm để định lượng Ferritin | Hộp
32 | Hóa chất định lượng Ferritin | *Hóa chất xét nghiệm miễn dịch enzym hai vị trí (“sandwich”) (Two-Site Immunoenzymatic (“sandwich”) Assay) để định lượng Ferritin trong huyết thanh và huyết tương. | Hộp
33 | Hóa chất hiệu chuẩn FSH | *Hóa chất chuẩn xét nghiệm để định lượng hormon kích thích nang noãn (Follicle Stimulating Hormone) FSH. | Hộp
34 | Hóa chất định lượng FSH | *Hóa chất xét nghiệm miễn dịch enzym hai bước liên tiếp (kiểu “sandwich”) để định lượng hormon kích thích nang noãn (Follicle Stimulating Hormone) FSH trong huyết thanh và huyết tương. | Hộp
35 | Hóa chất hiệu chuẩn T3 tự do | *Hoá chất chuẩn xét nghiệm để định lượng Triiodothyronine tự do (Free T3) | Hộp
36 | Hóa chất định lượng T3 tự do | *Hóa chất xét nghiệm miễn dịch enzym hai bước (Two-Step Enzyme Immunoassay) để định lượng Triiodothyronine tự do (Free T3) trong huyết thanh và huyết tương. | Hộp
37 | Hóa chất hiệu chuẩn T4 tự do | *Hoá chất chuẩn xét nghiệm để định lượng Thyroxine tự do (Free T4). | Hộp
38 | Hóa chất định lượng T4 tự do | *Hóa chất xét nghiệm miễn dịch enzym hai bước (Two-Step Enzyme Immunoassay) để định lượng Thyroxine tự do (Free T4) trong huyết thanh và huyết tương. | Hộp
39 | Hóa chất địng lượng Gamma-Glutamyl Transferase | *Hóa chất dùng cho xét nghiệm GGT *Phương pháp dựa trên khuyến nghị của IFCC. | Bộ
40 | Hóa chất định lượng Glucose | *Hóa chất dùng cho xét nghiệm Glucose *Phương pháp: Hexokinase | Bộ
41 | Hóa chất định lượng Aspartate Aminotrans Ferase | *Hóa chất dùng cho xét nghiệm AST *Phương pháp dựa trên khuyến nghị của IFCC. | Bộ
42 | Hóa chất định lượng Alanine Aminotransferase | *Hóa chất dùng cho xét nghiệm ALT *Phương pháp dựa trên khuyến nghị của IFCC. | Bộ
43 | Hóa chất định lượng HDL-c | *Hóa chất dùng cho xét nghiệm HDL-Cholesterol *Phương pháp: Enzymatic Colour | Bộ
44 | Hóa chất định lượng Immunoglobulin G | *Hóa chất dùng cho xét nghiệm IgG *Phương pháp: Immunoturbidimetric | Bộ
45 | Hóa chất định lượng Immunoglobulin M | *Hóa chất dùng cho xét nghiệm IgM *Phương pháp: Immunoturbidimetric (đo độ đục miễn dịch) | Bộ
46 | Hóa chất định lượng Immunoglobulin A | *Hóa chất dùng cho xét nghiệm IgA *Phương pháp: Immunoturbidimetric. | Bộ
47 | Hóa chất định lượng Lactate | *Hóa chất dùng cho xét nghiệm Lactate *Phương pháp: Enzymatic Colour | Bộ
48 | Hóa chất định lượng LDH | *Hóa chất dùng cho xét nghiệm LDH *Phương pháp dựa trên khuyến nghị của IFCC | Bộ
49 | Hóa chất định lượng LDL-c | *Hóa chất dùng cho xét nghiệm LDL-Cholesterol *Phương pháp: Enzymatic Colour | Bộ
50 | Hóa chất hiệu chuẩn LH | *Hoá chất chuẩn xét nghiệm để định lượng hormon hoàng thể hoá (LH). | Hộp
51 | Hóa chất định lượng LH | *Hóa chất xét nghiệm miễn dịch enzym hai bước liên tiếp (“sandwich”) để định lượng hormon hoàng thể hoá (LH) trong mẫu huyết thanh và huyết tương. | Hộp
52 | Hóa chất định lượng Lipase | *Hóa chất dùng cho xét nghiệm Lipase *Phương pháp: Kinetic Colour | Bộ
53 | Hóa chất định lượng Magie | *Hóa chất dùng cho xét nghiệm Magnesium *Phương pháp: Xylidyl Blue | Lọ
54 | Hóa chất hiệu chuẩn Procalcitonin (PCT) | *Hoá chất hiệu chuẩn xét nghiệm để định lượng Procalcitonin (PCT) | Hộp
55 | Hóa chất định lượng Procalcitonin (PCT) | *Hóa chất xét nghiệm miễn dịch enzym hai bước liên tiếp (Sequential Two-Step Immunoenzymatic (“sandwich”))để định lượng Procalcitonin (PCT) trong huyết thanh và huyết tương. | Hộp
56 | Hóa chất định lượng Protein trong các dịch cơ thể | *Hóa chất dùng cho xét nghiệm Urinary/CSF Protein *Phương pháp: Pyrogallol Red Molybdate | Hộp
57 | Hóa chất định lượng Protein tòan phần | *Hóa chất dùng cho xét nghiệm Protein toàn phần *Phương pháp: Biuret | Bộ
58 | Hóa chất hiệu chuẩn PTH | *Hoá chất hiệu chuẩn xét nghiệm để định lượng hormon tuyến cận giáp không biến đổi (intact PTH) | Hộp
59 | Hóa chất định lượng PTH | *Hóa chất xét nghiệm miễn dịch enzym hai vị trí (“sandwich”) (Two-Site Immunoenzymatic (“sandwich”) Assay) để định lượng hormon tuyến cận giáp không biến đổi (intact PTH) trong huyết thanh và huyết tương. | Hộp
60 | Hóa chất định lượng Alkalin Phosphat | *Hóa chất dùng cho xét nghiệm ALP *Phương pháp: dựa trên khuyến nghị của IFCC | Bộ
61 | Hóa chất định lượng Phosphorus | *Hóa chất dùng cho xét nghiệm Inorganic Phosphorous (Phospho vô cơ) *Phương pháp: Molybdate | Bộ
62 | Hóa chất định lượng RF | *Hóa chất dùng cho xét nghiệm RF Latex *Phương pháp: Immunoturbidimetric | Bộ
63 | Hóa chất hiệu chuẩn RF | *Hoá chất chuẩn xét nghiệm Quantia RF bằng phương pháp đo độ đục. | Hộp
64 | Hóa chất định lượng Sắt | *Hóa chất dùng cho xét nghiệm Sắt *Phương pháp: TPTZ | Bộ
65 | Hóa chất hiệu chuẩn TSH | *Hoá chất chuẩn xét nghiệm để định lượng hormon kích thích tuyến giáp ở người (Thyroid Stimulating Hormone - TSH) | Hộp
66 | Hóa chất định lượng TSH | * Hóa chất xét nghiệm miễn dịch enzym hai vị trí (“sandwich”) (Two-Site Immunoenzymatic (“sandwich”) Assay) để định lượng hormon kích thích tuyến giáp ở người (Thyroid Stimulating Hormone - TSH) trong huyết thanh và huyết tương. | Hộp
67 | Hóa chất định lượng Transferrin | *Hóa chất dùng cho xét nghiệm Transferrin *Phương pháp: Immunoturbidimetric. | Bộ
68 | Hóa chất hiệu chuẩn HS Troponin I | *Hoá chất chuẩn xét nghiệm để định lượng Troponin tim (cTnI) | Hộp
69 | Hóa chất định lượng HS Troponin I | *Hóa chất xét nghiệm miễn dịch enzym hai bước liên tiếp (“sandwich”) để định lượng Troponin tim (cTnI) trong huyết tương và huyết thanh. | Hộp
70 | Hóa chất định lượng Triglyceride | *Hóa chất dùng cho xét nghiệm Triglyceride *Phương pháp: GPO-POD | Bộ
71 | Hóa chất định lượng Urea | *Hóa chất dùng cho xét nghiệm Urea/Urea Nitrogen *Phương pháp: Urease/GLDH | Bộ
72 | Hóa chất hiệu chuẩn 25-OH Vitamin D | *Hoá chất chuẩn xét nghiệm định lượng 25-Hydroxyvitamin D (25-OH vitamin D). | Hộp
73 | Hóa chất định lượng 25-OH Vitamin D | *Xét nghiệm miễn dịch vi hạt hoá phát quang để định lượng 25-Hydroxyvitamin D (25-OH vitamin D) trong huyết thanh và huyết tương. | Hộp
74 | Dung dịch rửa dùng cho máy phân tích sinh hóa (Wash Solution hoặc tương đương) | *Dung dịch rửa hệ thống. | Bình
75 | Ống lấy mẫu 3.0 mL | *Thành phần: Polystyrene; 3 mL | Túi
76 | Hóa chất hiệu chuẩn HDL | *Hóa chất hiệu chuẩn cho xét nghiệm HDL. | Hộp
77 | Hóa chất hiệu chuẩn LDL | *Hóa chất hiệu chuẩn cho xét nghiệm LDL | Hộp
78 | Hóa chất hiệu chuẩn cho các xét nghiệm Protein đặc biệt nhóm 1 | *Chất hiệu chuẩn cho các xét nghiệm miễn dịch độ đục sau đây: Immunoglobulin G, Immunoglobulin A, Immunoglobulin M, Transferrin, C3, C4, Anti-Streptolysin O, Ferritin. | Hộp
79 | Hóa chất hiệu chuẩn cho các xét nghiệm sinh hóa thường quy | *Hóa chất hiệu chuẩn cho các xét nghiệm sinh hóa thường quy | Lọ
80 | Giếng phản ứng dùng cho máy phân tích miễn dịch | *Chất liệu Polypropylene; Dung tích tối đa 1 mL. Sử dụng cho máy DxI | Túi
81 | Dung dịch rửa phản ứng cho máy phân tích miễn dịch | *Thành phần: Muối đệm Tris, Chất hoạt động bề mặt, Natri Azide. Sử dụng cho máy DxI | Hộp
82 | Cơ chất phát quang sử dụng cho máy phân tích miễn dịch (Access Substrate hoặc tương đương) | *Dung dịch đệm chứa chất Dioxetan Lumigen PPD, chất huỳnh quang và chất hoạt động bề mặt | Hộp
83 | Dung dịch rửa cho máy phân tích miễn dịch (Citranox hoặc tương đương) | *Dạng lỏng, màu vàng nhạt, pH 2.5, chứa acid hữu cơ. | Bình
84 | Dung dịch rửa cho máy phân tích miễn dịch (Contrad 70 hoặc tương đương) | *Thành phần: chứa các tác nhân rửa Nonionic, dạng lỏng, màu trắng, trong suốt. | Bình
85 | Dung dịch kiểm tra hệ thống dùng cho máy phân tích miễn dịch (Access System Check Solution hoặc tương đương) | *Thành phần: Phosphatase kiềm, 1% albumin huyết thanh bò (BSA), 0,25% ProClin 300, < 0,1% natri azide. | Hộp
86 | Ống lấy mẫu 0.5 mL | Thành phần: Polystyrene; 0.5 mL | Túi
87 | HDL/LDL Cholesterol Control Serum | *Hoá chất hiệu chứng xét nghiệm HDL-C, LDL-C *Chất kiểm chứng dạng bột đông khô có nguồn gốc từ huyết thanh người. | Bộ
88 | Dung dịch rửa dùng cho máy sinh hóa (Chống lây nhiễm ) | *Dung dịch rửa chống lây nhiễm. *Thành phần: Natri Hiđroxit; Alkane Sulphonate; Axit Cumenesulphonic | Hộp
89 | Chất kiểm chứng cho các xét nghiệm miễn dịch mức 1 (có giá trị cho cả các xét nghiệm chỉ tố khối u) | *Nội kiểm miễn dịch mức 1 | Lọ
90 | Chất kiểm chứng cho các xét nghiệm miễn dịch mức 2 (có giá trị cho cả các xét nghiệm chỉ tố khối u) | *Nội kiểm miễn dịch mức 2 | Lọ
91 | Chất kiểm chứng cho các xét nghiệm miễn dịch mức 3 (có giá trị cho cả các xét nghiệm chỉ tố khối u) | *Nội kiểm miễn dịch mức 3 | Lọ
92 | Chất kiểm chứng cho các xét nghiệm tim mạch mức 1, 2, 3 | *Nội kiểm dùng cho xét nghiệm tim mạch 3 mức nồng độ | Hộp
A2. Bộ hóa chất xét nghiện phân tích nước tiểu tự động sử dụng cho Máy hãng Siemens, Model: Clinitek Novus (Hoặc tương thích với Máy Clinitek Novus)
93 | Hóa chất xét nghiệm nước tiểu cho máy phân tích nước tiểu tự động 16 thông số | *Que thử nước tiểu cho máy phân tích nước tiểu tự động. | Test
94 | Hóa chất chuẩn máy phân tích nước tiểu tự động 16 thông số | *Dùng để hiệu chuẩn máy, gồm 4 loại : Cal 1, Cal 2, Cal 3, Cal 4. *Đọc các thông số: Color, Clarity, Glucose, Bilirubin, Ketone, Specific Gravity, Occult Blood, pH, Protein, Urobilinogen, Nitrit, Leukocytes, and Creatinine. | Hộp
95 | Dung dịch rửa máy phân tích nước tiểu tự động 16 thông số | *Dùng để rửa máy *Thành phần: 3.5% Hexadecyltrimethylammonium Hydrogen Sulfate, 3.5% Magnesium Chloridehexxahydrate Surfactant | Hộp
96 | Ống nghiệm đựng mẫu nước tiểu sử dụng cho máy phân tích nước tiểu tự động 16 thông số | *Ống nghiệm đựng mẫu nước tiểu, nhựa PP 16x100ml | Cái
A3. Bộ hóa chất xét nghiệm phân tích ion đồ tự động sử dụng cho Máy Máy hãng Roche, Model: AVL 9180 (Hoặc tương thích với Máy Roche AVL 9180)
97 | Hộp thuốc dùng để chạy ion đồ | *Thuốc thử điện giải; tương thích với máy ion đồ Roche, Model AVL9180 | Hộp
98 | Cleaning Solution (Dung dịch làm sạch) | *Dung dịch rửa; tương thích với máy ion đồ Roche, Model AVL9180 | Hộp
99 | Sodium Electrode Conditioner (Dung dịch rửa điện cực Na+) | *Dung dịch rửa; tương thích với máy ion đồ Roche, Model AVL9180 | Hộp
100 | Reference Electrode | *Điện cực tham chiếu; tương thích với máy ion đồ Roche, Model AVL9180 | Hộp
101 | Sodium Electrode (Na+) | *Điện cực Na+; tương thích với máy ion đồ Roche, Model AVL9180 | Hộp
102 | Reference Electrode Housing | *Điện cực REF; tương thích với máy ion đồ Roche, Model AVL9180 | Hộp
103 | Potassium Electrode (K+) | *Điện cực Kali; tương thích với máy ion đồ Roche, Model AVL9180 | Hộp
104 | Calcium Electrode(Ca++) | *Điện cực Calcium; tương thích với máy ion đồ Roche, Model AVL9180 | Hộp
105 | Dung dịch pha loãng nước tiểu | *Dung dịch sử dụng trong xét nghiệm ion đồ niệu | Hộp
A4. Bộ hóa chất xét nghiệm sử dụng cho Máy hãng Diamond, Model: Smartlyte (Hoặc tương thích với Máy Smartlyte)
106 | Hộp thuốc dùng để chạy ion đồ | *Thuốc thử điện giải (Na, K, Ca2+). Tương thích váy máy ion đồ Diamond, Model Smartlyte | Hộp
107 | Dung dịch QC máy ion đồ | *Dung dịch dùng để QC máy ion đồ. Dạng lỏng. Tương thích váy máy ion đồ Diamond, Model Smartlyte | Hộp
A5. Bộ hóa chất xét nghiệm phân tích khi máu sử dụng cho Máy hãng Siemens, Model:Rapid Lab 348EX (Hoặc tương thích với Máy Rapid Lab 348EX )
108 | Hóa chất chạy mẫu sử dụng cho máy khí máu | *Cung cấp điểm chuẩn cho pH điện giải Hct. Hóa chất đệm cho chạy mẫu; tương thích với máy khí máu Rapidlab 348EX. Đã bao gồm thay điện cực 4 tháng/lần | Hộp
109 | Hóa chất rửa sử dụng cho máy khí máu | *Rửa kim hút và đầu dò, các bộ phận liên quan đến mẫu; tương thích với máy khí máu Rapidlab 348EX | Hộp
110 | Bình khí Cal/Slope | *Cal: Cung cấp điểm chuẩn cho pCO2 và pO2 trong việc hiệu chuẩn 1 điểm và 2 điểm *Slope: Cung cấp điểm dốc cho pCO2 và pO2 trong việc hiệu chuẩn 2 điểm; tương thích với máy khí máu Rapidlab 348EX | Hộp
A6. Bộ hóa chất xét nghiệm điện di bằng phương pháp điện di mao quản.
111 | Hóa chất điện di đạm | *Hóa chất điện di protein huyết thanh. *Thành phần: SPE Buffrer, SPE Diluent | Hộp
112 | Dung dịch đệm rửa máy điện di | *Dung dịch đệm được sử dụng để tách các loại protein bằng phương pháp điện di. *Thành phần: Maintenance Buffer. | Hộp
113 | Dung dịch rửa máy điện di | *Hóa chất rửa để tách các loại protein bằng phương pháp điện di. *Thành phần gồm Storage Buffer | Hộp
A7. Bộ hóa chất xét nghiệm miễn dịch phân tích tự động sử dụng cho Máy hãng Abbott, Model:Architert i2000SR (Hoặc tương thích với Máy Architert i2000SR)
114 | Hóa chất hiệu chuẩn AFP | *Hoá chất chuẩn xét nghiệm miễn dịch vi hạt hoá phát quang để định lượng Alpha-Fetoprotein (AFP). | Hộp
115 | Hóa chất định lượng AFP | *Xét nghiệm miễn dịch vi hạt hoá phát quang để định lượng Alpha-Fetoprotein (AFP). | Test
116 | Hóa chất hiệu chuẩn β-hCG | *Hoá chất chuẩn xét nghiệm miễn dịch vi hạt hoá phát quang để định lượng và định tính Beta Human Chorionic Gonadotropin (β‑hCG) trong huyết thanh và huyết tương. | Hộp
117 | Hóa chất định lượng và định tính β-hCG | *Xét nghiệm miễn dịch vi hạt hoá phát quang để định lượng và định tính Beta Human Chorionic Gonadotropin (β‑hCG) trong huyết thanh và huyết tương. | Test
118 | Hóa chất hiệu chuẩn Cortisol | *Hoá chất chuẩn xét nghiệm miễn dịch vi hạt hoá phát quang để định lượng Cortisol trong huyết thanh, huyết tương hay nước tiểu. | Hộp
119 | Hóa chất định lượng Cortisol | *Xét nghiệm miễn dịch vi hạt hoá phát quang để định lượng Cortisol trong huyết thanh, huyết tương hay nước tiểu. | Test
120 | Hóa chất hiệu chuẩn Cyclosporin | *Hoá chất chuẩn xét nghiệm miễn dịch vi hạt hoá phát quang để định lượng Cyclosporine trong máu toàn phần. | Hộp
121 | Hóa chất định lượng Cyclosporin | *Xét nghiệm miễn dịch vi hạt hoá phát quang để định lượng Cyclosporine trong máu toàn phần. | Test
122 | Cyclosporin Precip | *Hoá chất dùng để tách Cyclosporine ra khỏi mẫu (mẫu máu toàn phần ở người, mẫu chứng và mẫu chuẩn Cyclosporine). | Hộp
123 | Hóa chất hiệu chuẩn Estradiol | *Hoá chất chuẩn xét nghiệm miễn dịch vi hạt hoá phát quang để định lượng Eestradiol trong huyết thanh và huyết tương. | Hộp
124 | Hóa chất định lượng Estradiol | *Xét nghiệm miễn dịch vi hạt hoá phát quang để định lượng Estradiol trong huyết thanh và huyết tương. | Test
125 | Hóa chất hiệu chuẩn Ferritin | *Hoá chất chuẩn xét nghiệm miễn dịch vi hạt hoá phát quang để định lượng Ferritin trong huyết thanh và huyết tương. | Hộp
126 | Hóa chất định lượng Ferritin | *Xét nghiệm miễn dịch vi hạt hoá phát quang để định lượng Ferritin trong huyết thanh và huyết tương. | Test
127 | Hóa chất hiệu chuẩn FSH | *Hoá chất chuẩn xét nghiệm miễn dịch vi hạt hoá phát quang để định lượng hormon kích thích nang noãn (Follicle Stimulating Hormone FSH) trong huyết thanh và huyết tương. | Hộp
128 | Hóa chất định lượng FSH | *Xét nghiệm miễn dịch vi hạt hoá phát quang để định lượng hormon kích thích nang noãn (Follicle Stimulating Hormone FSH) trong huyết thanh và huyết tương. | Test
129 | Hóa chất hiệu chuẩn T3 tự do | *Hoá chất chuẩn xét nghiệm miễn dịch vi hạt hoá phát quang để định lượng Triiodothyronine tự do (Free T3) trong huyết thanh và huyết tương. | Hộp
130 | Hóa chất định lượng T3 tự do | *Xét nghiệm miễn dịch vi hạt hoá phát quang để định lượng Triiodothyronine tự do (Free T3) trong huyết thanh và huyết tương. | Test
131 | Hóa chất hiệu chuẩn T4 tự do | *Hoá chất chuẩn xét nghiệm miễn dịch vi hạt hoá phát quang để định lượng Thyroxine tự do (Free T4) trong huyết thanh và huyết tương. | Hộp
132 | Hóa chất định lượng T4 tự do | *Xét nghiệm miễn dịch vi hạt hoá phát quang để định lượng Thyroxine tự do (Free T4) trong huyết thanh và huyết tương. | Test
133 | Hóa chất hiệu chuẩn LH | *Hoá chất chuẩn xét nghiệm miễn dịch vi hạt hoá phát quang để định lượng hormon hoàng thể hoá (LH) trong mẫu huyết thanh và huyết tương. | Hộp
134 | Hóa chất định lượng LH | *Xét nghiệm miễn dịch vi hạt hoá phát quang để định lượng hormon hoàng thể hoá (LH) trong mẫu huyết thanh và huyết tương. | Test
135 | Hóa chất hiệu chuẩn Procalcitonin (PCT) | *Hoá chất chuẩn xét nghiệm miễn dịch vi hạt hoá phát quang để định lượng Procalcitonin (PCT) trong huyết thanh và huyết tương. | Hộp
136 | Hóa chất định lượng Procalcitonin (PCT) | *Xét nghiệm miễn dịch vi hạt hoá phát quang để định lượng Procalcitonin (PCT) trong huyết thanh và huyết tương. | Test
137 | Hóa chất nội kiểm Procalcitonin (PCT) | *Hoá chất hiệu chứng xét nghiệm miễn dịch vi hạt hoá phát quang để định lượng Procalcitonin (PCT) trong huyết thanh và huyết tương. | Hộp
138 | Hóa chất hiệu chuẩn PTH | *Hoá chất chuẩn xét nghiệm miễn dịch in vitro vi hạt hoá phát quang để định lượng hormon tuyến cận giáp không biến đổi (intact PTH) trong huyết thanh và huyết tương. | Hộp
139 | Hóa chất nội kiểm PTH | *Hoá chất hiệu chứng xét nghiệm miễn dịch in vitro vi hạt hoá phát quang để định lượng hormon tuyến cận giáp không biến đổi (intact PTH) trong huyết thanh và huyết tương. | Hộp
140 | Hóa chất định lượng PTH | *Xét nghiệm miễn dịch in vitro vi hạt hoá phát quang để định lượng hormon tuyến cận giáp không biến đổi (intact PTH) trong huyết thanh và huyết tương. | Test
141 | Hóa chất hiệu chuẩn Tacrolimus | *Hoá chất chuẩn xét nghiệm miễn dịch vi hạt hoá phát quang định lượng Tacrolimus trong máu toàn phần. | Hộp
142 | Hóa chất định lượng Tacrolimus | *Xét nghiệm miễn dịch vi hạt hoá phát quang định lượng Tacrolimus trong máu toàn phần. | Test
143 | Tacrolimus Whole Blood | *Hoá chất dùng để tách Tacrolimus ra khỏi mẫu (mẫu máu toàn phần ở người, mẫu chứng và mẫu chuẩn Tacrolimus). | Hộp
144 | Hóa chất hiệu chuẩn TSH | *Hoá chất chuẩn xét nghiệm miễn dịch vi hạt hoá phát quang để định lượng hormon kích thích tuyến giáp ở người (Thyroid Stimulating Hormone - TSH) trong huyết thanh và huyết tương. | Hộp
145 | Hóa chất định lượng TSH | *Xét nghiệm miễn dịch vi hạt hoá phát quang để định lượng hormon kích thích tuyến giáp ở người (Thyroid Stimulating Hormone - TSH) trong huyết thanh và huyết tương. | Test
146 | Hóa chất hiệu chuẩn HS Troponin I | *Hoá chất chuẩn xét nghiệm miễn dịch vi hạt hoá phát quang để định lượng Troponin tim (cTnI) trong huyết tương và huyết thanh. | Hộp
147 | Hóa chất định lượng HS Troponin I | *Xét nghiệm miễn dịch vi hạt hoá phát quang để định lượng Troponin tim (cTnI) trong huyết tương và huyết thanh. | Test
148 | Hóa chất hiệu chuẩn CK-MB | *Hoá chất chuẩn xét nghiệm miễn dịch vi hạt hoá phát quang định lượng Isoenzyme MB của Creatine Kinase (CK-MB) trong huyết thanh và huyết tương. | Hộp
149 | Hóa chất định lượng CK-MB | *Xét nghiệm miễn dịch vi hạt hoá phát quang định lượng Isoenzyme MB của Creatine Kinase (CK-MB) trong huyết thanh và huyết tương. | Test
150 | Màng bọc thuốc thử | *Màng có các khe được sử dụng để ngăn chặn sự bay hơi và nhiễm bẩn của thuốc thử, đồng thời đảm bảo tính nguyên vẹn của thuốc thử. | Hộp
151 | Dung dịch phát quang hóa học | *Dung dịch Trigger là dung dịch Natri Hydroxit được sử dụng để tạo ra phản ứng phát quang hóa học cung cấp kết quả đọc cuối cùng. | Hộp
152 | Dung dịch tách thuốc nhuộm | *Dung dịch Pre-Trigger một dung dịch Hydrogen Peroxide được sử dụng để tách thuốc nhuộm Acridinium ra khỏi liên hợp liên kết với phức hợp vi hạt. | Hộp
153 | Dung dịch rửa kim | *Nước rửa kim. | Hộp
154 | Cốc đựng mẫu | *Cốc đựng mẫu dùng cho xét nghiệm sinh hóa, miễn dịch. | Thùng
155 | Cóng phản ứng | *Cóng phản ứng xét nghiệm miễn dịch. | Hộp
156 | Dung dịch rửa hệ thống | *Dung dịch rửa có chứa muối đệm Phosphate dùng cho hệ thống máy xét nghiệm miễn dịch. | Hộp
A8. Bộ hóa chất xét nghiệm sinh hóa- điện giải phân tích tự động bằng phương pháp đo quang và đo điện thế.
157 | Hóa chất định lượng Albumin | *Xét nghiệm Albumin BCG để định lượng Albumin trong huyết thanh hay huyết tương. *Phương pháp: Bromocresol Green (BCG). | Test
158 | Hóa chất định lượng Alpha1-Antitrypsin | *Xét nghiệm Quantia A1-Antitrypsin để định lượng Alpha1-Antitrypsin trong huyết thanh hay huyết tương. *Đo bằng phương pháp đo độ đục | Test
159 | Hóa chất định lượng Ammonia | *Xét nghiệm Ammonia Ultra để định lượng enzym của Ammonia trong huyết tương. *Phương pháp: Glutamate Dehydrogenase | Test
160 | Hóa chất định lượng Amylase | *Xét nghiệm Amylase để định lượng Amylase trong huyết thanh, huyết tương hay nước tiểu. *Phương pháp: Cơ chất CNPG3 | Test
161 | Hóa chất định lượng ASO | *Xét nghiệm Quantia ASO để định lượng Antistreptolysin-O trong huyết thanh. *Phương pháp: Đo bằng phương pháp đo độ đục | Test
162 | Hóa chất hiệu chuẩn ASO | *Hoá chất chuẩn xét nghiệm Quantia ASO bằng phương pháp đo độ đục. | Hộp
163 | Hóa chất định lượng Uric Acid | *Xét nghiệm Uric Acid để định lượng Acid Uric trong huyết thanh, huyết tương hay nước tiểu. *Phương pháp: Uricase | Test
164 | Hóa chất định lượng Bilirubin trực tiếp | *Xét nghiệm Direct Bilirubin để định lượng Bilirubin trực tiếp trong huyết thanh hay huyết tương. *Phương pháp: Phản ứng Diazo | Test
165 | Hóa chất định lượng Bilirubin toàn phần | *Xét nghiệm Bilirubin toàn phần để định lượng Bilirubin toàn phần trong huyết thanh hay huyết tương. *Phương pháp: Muối Diazonium | Test
166 | Hóa chất định lượng Calci | *Xét nghiệm Calcium để định lượng Canxi trong huyết thanh, huyết tương hay nước tiểu. *Phương pháp: Arsenazo III | Test
167 | Hóa chất định lượng Carbon Dioxide | *Xét nghiệm Carbon Dioxide để định lượng Carbon Dioxide trong huyết thanh hay huyết tương. *Phương pháp: PEP Carboxylase | Test
168 | Hóa chất hiệu chuẩn Carbon Dioxide | *Hoá chất chuẩn xét nghiệm Carbon Dioxide để định lượng carbon dioxide trong huyết thanh hay huyết tương. | Hộp
169 | Hóa chất định lượng C3 | *Xét nghiệm Bổ thể C3 (C3) để định lượng bổ thể C3 có trong huyết thanh, huyết tương. *Phương pháp: Đo độ đục miễn dịch | Test
170 | Hóa chất định lượng C4 | *Xét nghiệm Bổ thể C4 (C4) để định lượng bổ thể C4 có trong huyết thanh, huyết tương. *Phương pháp: Đo độ đục miễn dịch | Test
171 | Hóa chất định lượng CK | *Xét nghiệm Creatine Kinase để định lượng Creatine Kinase trong huyết thanh hay huyết tương. *Phương pháp: NAC (N-acetyl-L-cysteine) | Test
172 | Hóa chất định lượng Creatinine | *Xét nghiệm Creatinine để định lượng Creatinine trong huyết thanh, huyết tương hay nước tiểu. *Phương pháp: Kinetic Alkaline Picrate | Test
173 | Hóa chất định lượng C-Reactive Protein | *Xét nghiệm CRP Vario để định lượng bằng phương pháp đo độ đục miễn dịch xác định protein phán ứng C trong huyết thanh hay huyết tương. | Test
174 | Hóa chất hiệu chuẩn CRP từ 0.5-32 | *Hoá chất chuẩn xét nghiệm CRP Vario. | Hộp
175 | Hóa chất định lượng Cholesterol | *Xét nghiệm Cholesterol để định lượng Cholesterol trong huyết thanh hay huyết tương. *Phương pháp: Enzyme | Test
176 | Hóa chất hiệu chuẩn xét nghiệm điện giải trong huyết thanh (ICT Serum Calibrator hoặc tương đương) | *Hoá chất chuẩn xét nghiệm Sodium (Na), Potassium (K) và Chloride (Cl) trong mẫu huyết thanh. | Hộp
177 | Hóa chất hiệu chuẩn xét nghiệm điện giải trong nước tiểu (ICT Urine Calibrator hoặc tương đương) | *Hoá chất chuẩn xét nghiệm Sodium (Na), Potassium (K) và Chloride (Cl) trong mẫu nước tiểu. | Hộp
178 | Dung dịch tham chiếu chạy xét nghiệm điện giải (ICT Reference Solution hoặc tương đương) | *Hoá chất chuẩn xét nghiệm Sodium (Na), Potassium (K) và Chloride (Cl) trong huyết thanh, huyết tương hay nước tiểu. | Hộp
179 | Dung dịch rửa xét nghiệm điện giải (ICT Cleaning Solution hoặc tương đương) | *Dung dịch rửa để loại bỏ protein từ thiết bị ICT và các kim hút. | Hộp
180 | Dung dịch pha loãng mẫu chạy xét nghiệm điện giải (ICT Sample Diluent hoặc tương đương) | *Hoá chất để định lượng Natri, Kali và Chloride trong huyết thanh, huyết tương, hoặc nước tiểu. *Phương pháp: Pha loãng điện cực chọn lọc ion | Hộp
181 | Hóa chất định lượng GGT | *Xét nghiệm Gamma-Glutamyl Transferase (GGT) để định lượng Gamma-Glutamyl Transferase trong huyết thanh hay huyết tương. *Phương pháp: Cơ chất L-Gamma-Glutamyl-3-Carboxy-4-Nitroanilide | Test
182 | Hóa chất định lượng Glucose | *Xét nghiệm Glucose định lượng nồng độ Glucose trong huyết thanh, huyết tương, nước tiểu hay dịch não tuỷ (CSF). *Phương pháp: Hexokinase/G-6-PDH | Test
183 | Hóa chất định lượng Aspartate Aminotransferase | *Xét nghiệm Aspartate Aminotransferase (AST) để định lượng Aspartate Aminotransferase trong huyết thanh hoặc huyết tương. *Phương pháp: NADH (không có P-5'-P) | Test
184 | Hóa chất định lượng Alanine Aminotransferase | *Xét nghiệm Alanine Aminotransferase (ALT) để định lượng Alanine Aminotransferase trong huyết thanh hay huyết tương. *Phương pháp: NADH (không có P-5'-P) | Test
185 | Hóa chất định lượng HDL-c | *Xét nghiệm Ultra HDL để định lượng Cholesterollipoprotein tỷ trọng cao trong huyết thanh hay huyết tương. *Phương pháp: Accelerator Selective Detergent (Chất tẩy chọn lọc làm chất gia tốc) | Test
186 | Hóa chất định lượng Immunoglobulin A | *Xét nghiệm Immunoglobulin A (IgA) để định lượng IgA trong huyết thanh hay huyết tương. *Phương pháp: Đo độ đục miễn dịch | Test
187 | Hóa chất định lượng Immunoglobulin E | *Xét nghiệm Quantia IgE để định lượng immunoglobulin E (IgE) trong huyết thanh hoặc huyết tương. *Phương pháp: Đo độ đục | Test
188 | Hóa chất hiệu chuẩn Immunoglobulin E | *Hoá chất chuẩn cho xét nghiệm Quantia IgE dùng để định lượng immunoglobulin E (IgE). | Hộp
189 | Hóa chất định lượng Immunoglobulin G | *Xét nghiệm Immunoglobulin G (IgG) để định lượng IgG trong huyết thanh hoặc huyết tương. *Phương pháp: Đo độ đục miễn dịch | Test
190 | Hóa chất định lượng Immunoglobulin M | *Xét nghiệm Immunoglobulin M (IgM) để định lượng IgM có trong huyết thanh hoặc huyết tương. *Phương pháp: Đo độ đục miễn dịch | Test
191 | Hóa chất định lượng Lactic Acid | *Xét nghiệm Lactic Acid để định lượng Acid Lactic trong huyết tương. *Phương pháp: Chuyển Acid Lactic thành Pyruvate | Test
192 | Hóa chất định lượng Lactate Dehydrogenas | *Xét nghiệm Lactate Dehydrogenase để định lượng Lactate Dehygrogenase trong huyết thanh hay huyết tương. *Phương pháp: Phản ứng thuận Lactate thành Pyruvate theo khuyến cáo của IFCC2-4. | Test
193 | Hóa chất định lượng LDL trực tiếp | *Xét nghiệm Direct LDL để định lượng trực tiếp Cholesterol Lipoprotein tỉ trọng thấp (LDL) trong huyết thanh hay huyết tương người. *Phương pháp: Đo, Dung dịch tẩy rửa chọn lọc (Liquid Selective Detergent) | Test
194 | Hóa chất định lượng Lipase | *Xét nghiệm Lipase để định lượng Lipase trong huyết thanh hay huyết tương. *Phương pháp: Nhuộm Quinone | Test
195 | Hóa chất hiệu chuẩn Lipase | *Hoá chất chuẩn xét nghiệm Lipase để định lượng Lipase trong huyết thanh hay huyết tương. | Hộp
196 | Hóa chất định lượng Magie | *Xét nghiệm Magnesium để định lượng Magie trong mẫu huyết thanh, huyết tương hay nước tiểu. *Phương pháp: Enzyme | Test
197 | Hóa chất định lượng Protein trong các dịch cơ thể | *Xét nghiệm Urine/CSF Protein (Upro) để định lượng protein trong nước tiểu hoặc dịch não tuỷ. Phương pháp: Benzethonium Chloride | Test
198 | Hóa chất hiệu chuẩn Protein trong các dịch cơ thể | *Hoá chất chuẩn xét nghiệm Urine/CSF Protein. | Hộp
199 | Chất kiểm chứng chung một số xét nghiệm sinh hóa trong mẫu nước tiểu | *Hoá chất hiệu chứng một số xét nghiệm sinh hóa trong mẫu nước tiểu. | Hộp
200 | Hóa chất định lượng Protein toàn phần | *Xét nghiệm Protein toàn phần để định lượng Protein toàn phần trong huyết thanh hay huyết tương. *Phương pháp: Biuret | Test
201 | Hóa chất định lượng Alkaline Phosphatase | *Xét nghiệm Alkaline Phosphatase để định lượng Alkaline Phosphatase trong huyết thanh hay huyết tương. *Phương pháp: Para-Nitrophenyl Phosphate | Test
202 | Hóa chất định lượng Phosphorus | *Xét nghiệm Phosphorous để định lượng Phosphorous trong mẫu huyết thanh, huyết tương hay nước tiểu. *Phương pháp: Phosphomolybdate | Test
203 | Hóa chất định lượng RF | *Xét nghiệm RF để định lượng yếu tố thấp (RF) trong huyết thanh. *Phương pháp: Đo độ đục | Test
204 | Hóa chất hiệu chuẩn RF | *Hoá chất chuẩn xét nghiệm Quantia RF bằng phương pháp đo độ đục. | Hộp
205 | Hóa chất định lượng Sắt | *Xét nghiệm Iron để đo màu trực tiếp của Sắt không tách đạm trong huyết thanh hay huyết tương. *Phương pháp: Ferene | Test
206 | Hóa chất định lượng Transferrin | *Xét nghiệm Transferrin để định lượng Transferrin trong huyết thanh hoặc huyết tương. *Phương pháp: Đo độ đục miễn dịch | Test
207 | Hóa chất định lượng Triglyceride | *Xét nghiệm Triglyceride để định lượng Triglyceride trong huyết thanh hay huyết tương. *Phương pháp: Glycerol Phosphate Oxidase | Test
208 | Hóa chất định lượng Urea | *Xét nghiệm Urea Nitrogen để định lượng Urea Nitrogen trong huyết thanh, huyết tương hay nước tiểu. *Phương pháp: Urease | Test
209 | Multiconstituent Calibrator hoặc tương đương | *Hoá chất chuẩn các xét nghiệm Albumin, Calcium, Cholesterol, Creatinine, Glucose, Iron, Lactic Acid, Magnesium, Phosphorus, Total Protein, Tryglyceride, Urea Nitrogen và Uric Acid. | Hộp
210 | Hóa chất kiểm chứng xét nghiệm Quantia Proteins | *Hoá chất chuẩn xét nghiệm Quantia (A1AGP, A1AT) bằng phương pháp đo độ đục. | Hộp
211 | Chất kiểm chứng chung một số xét nghiệm sinh hóa trong huyết thanh (mức độ 1) | *Hoá chất hiệu chứng một số xét nghiệm sinh hoá trong huyết thanh (nồng độ 1) | Hộp
212 | Chất kiểm chứng chung một số xét nghiệm sinh hóa trong huyết thanh (mức độ 2) | *Hoá chất hiệu chứng một số xét nghiệm sinh hoá trong huyết thanh (nồng độ 2) | Hộp
213 | Chất kiểm chứng chung một số xét nghiệm sinh hóa trong huyết thanh (mức độ 3) | *Hoá chất hiệu chứng một số xét nghiệm sinh hoá trong huyết thanh (nồng độ 3) | Hộp
214 | Hóa chất hiệu chuẩn Bilirubin | *Hoá chất chuẩn xét nghiệm Bilirubin. | Hộp
215 | Hóa chất hiệu chuẩn cho các xét nghiệm Lipid | *Hoá chất chuẩn xét nghiệm Apolipoprotein A1 (Apo A1), Apolipoprotein B (Apo B), Low Density Lipoprotein (LDL), và Ultra High Density Lipoprotein (UHDL). | Hộp
216 | Hóa chất hiệu chuẩn Protein chuyên biệt | *Hoá chất chuẩn xét nghiệm Immunoglobulin A (IgA), Immunoglobulin G (IgG), Immunoglobulin M (IgM), Complement C3 (C3), Complement C4 (C4), Haptoglobin và Transferrin. | Hộp
217 | Hóa chất kiểm tra chất lượng chung cho xét nghiệm miễn dịch (Technopath MCC - Multichem IA Plus Tri-Level (Assayed) hoặc tương đương) | *Hóa chất kiểm tra chất lượng chung cho xét nghiệm miễn dịch | Hộp
218 | Hóa chất kiểm tra chất lượng chung cho xét nghiệm ghép tạng theo cơ chế miễn dịch (Technopath MCC - Multichem Transplant Tri-Level (Assayed) hoặc tương đương) | *Hóa chất kiểm tra chất lượng chung cho xét nghiệm ghép tạng theo cơ chế miễn dịch | Hộp
219 | Hóa chất nội kiểm ASO - RF mức 1 | *Hoá chất hiệu chứng xét nghiệm Quantia (ASO, RF) bằng phương pháp đo độ đục. | Hộp
220 | Hóa chất nội kiểm ASO - RF mức 2 | Hoá chất hiệu chứng xét nghiệm Quantia (ASO, RF) bằng phương pháp đo độ đục. | Hộp
221 | Detergent B hoặc tương đương | *Dung dịch Detergent B chạy trên máy sinh hoá. | Hộp
222 | Detergent A hoặc tương đương | *Dung dịch Detergent A chạy trên máy sinh hoá. | Hộp
223 | Dung dịch khử khuẩn bồn nước (Water Bath Additive hoặc tương đương) | *Dung dịch hỗ trợ, máy sinh hoá tự động. | Hộp
224 | Dung dịch rửa máy thành phần Acid | *Hóa chất rửa máy sinh hóa *Thành phần : Citric Acid Monohydrate: 0,166 mol/L, Oxalic Acid Dihydrate: 0,220 mol/L, Polyethylene Glycol (#400): 0,083 mol/L, Methanol: 1,124 mol/L, Monochloroacetic Acid: 0,118 mol/L | Hộp
225 | Dung dịch rửa Alkaline | *Hoá chất hỗ trợ các xét nghiệm sinh hoá. *Thành phần: NaOCl: 4,0 g/L , NaOH: 1,1 mol/L, KOH: 36,5 mmol/L | Hộp
226 | Transplant Pretreatmeant Tube | *Ống tiền xử lý cho hệ thống ghép tạng. | Hộp
227 | Hóa chất định lượng Acetaminophen | *Xét nghiệm định lượng Acetaminophen trong huyết thanh hoặc huyết tương người, sử dụng để chẩn đoán và điều trị ngộ độc Acetaminophen | Test
228 | Hóa chất hiệu chuẩn Acetaminophen | *Hóa chất chuẩn xét nghiệm định lượng Acetaminophen trong huyết thanh hoặc huyết tương người, sử dụng để chẩn đoán và điều trị ngộ độc Acetaminophen | Hộp
A9. Bộ hóa chất xét nghiệm sử dụng cho Máy sinh hóa- miễn dịch tự động tích hợp
229 | Hóa chất định lượng Albumin | *Xét nghiệm Albumin BCG để định lượng Albumin trong huyết thanh hay huyết tương. *Phương pháp: Bromocresol Green (BCG). | Test
230 | Hóa chất hiệu chuẩn AFP | *Hoá chất chuẩn xét nghiệm miễn dịch vi hạt hoá phát quang để định lượng Alpha-Fetoprotein (AFP). | Hộp
231 | Hóa chất định lượng AFP | *Xét nghiệm miễn dịch vi hạt hoá phát quang để định lượng Alpha-Fetoprotein (AFP). *Phương pháp: Xét nghiệm miễn dịch hai bước để định lượng AFP trong huyết thanh, huyết tương, và dịch màng ối sử dụng công nghệ vi hạt hóa phát quang (CMIA) | Test
232 | Hóa chất định lượng Ammonia | *Xét nghiệm Ammonia Ultra để định lượng enzym của ammonia trong huyết tương. *Phương pháp: Glutamate Dehydrogenase | Test
233 | Hóa chất định lượng Amylase | *Xét nghiệm Amylase để định lượng Amylase trong huyết thanh, huyết tương hay nước tiểu. *Phương pháp: Enzymatic (cơ chất CNPG3) | Test
234 | Hóa chất định lượng ASO | *Xét nghiệm Quantia ASO để định lượng Antistreptolysin-O trong huyết thanh. *Phương pháp: Đo độ đục/Đo độ đục miễn dịch | Test
235 | Hóa chất hiệu chuẩn ASO | *Hoá chất chuẩn xét nghiệm Quantia ASO bằng phương pháp đo độ đục. | Hộp
236 | Hóa chất định lượng Uric Acid | *Xét nghiệm Uric Acid để định lượng acid uric trong huyết thanh, huyết tương hay nước tiểu. *Phương pháp: Uricase | Test
237 | Hóa chất hiệu chuẩn β-hCG | *Hoá chất chuẩn xét nghiệm miễn dịch vi hạt hoá phát quang để định lượng và định tính Beta Human Chorionic Gonadotropin (β‑hCG) trong huyết thanh và huyết tương. | Hộp
238 | Hóa chất định lượng và định tính β-hCG | *Xét nghiệm miễn dịch vi hạt hoá phát quang để định lượng và định tính Beta Human Chorionic Gonadotropin (β‑hCG) trong huyết thanh và huyết tương. *Phương pháp: Xét nghiệm miễn dịch hai bước | Test
239 | Hóa chất định lượng Bilirubin trực tiếp | *Xét nghiệm Direct Bilirubin để định lượng Bilirubin trực tiếp trong huyết thanh hay huyết tương. *Phương pháp: Phản ứng Diazo | Test
240 | Hóa chất định lượng Bilirubin toàn phần | *Xét nghiệm Bilirubin toàn phần để định lượng Bilirubin toàn phần trong huyết thanh hay huyết tương. *Phương pháp: Muối Diazonium | Test
241 | Hóa chất định lượng Calci | *Xét nghiệm Calcium để định lượng Calci trong huyết thanh, huyết tương hay nước tiểu. *Phương pháp: Arsenazo III | Test
242 | Hóa chất định lượng Carbon Dioxide | *Xét nghiệm Carbon Dioxide để định lượng Carbon Dioxide trong huyết thanh hay huyết tương. *Phương pháp: PEP Carboxylase | Test
243 | Hóa chất hiệu chuẩn Carbon Dioxide | *Hoá chất chuẩn xét nghiệm Carbon Dioxide để định lượng Carbon Dioxide trong huyết thanh hay huyết tương. | Hộp
244 | Hóa chất định lượng C3 | *Xét nghiệm Bổ thể C3 (C3) để định lượng bổ thể C3 có trong huyết thanh, huyết tương. *Phương pháp: Đo độ đục miễn dịch | Test
245 | Hóa chất định lượng C4 | *Xét nghiệm Bổ thể C4 (C4) để định lượng bổ thể C4 có trong huyết thanh, huyết tương. *Phương pháp: Đo độ đục miễn dịch | Test
246 | Hóa chất hiệu chuẩn Cortisol | *Hoá chất chuẩn xét nghiệm miễn dịch vi hạt hoá phát quang để định lượng Cortisol trong huyết thanh, huyết tương hay nước tiểu. | Hộp
247 | Hóa chất định lượng Cortisol | *Xét nghiệm miễn dịch vi hạt hoá phát quang để định lượng Cortisol trong huyết thanh, huyết tương hay nước tiểu. *Phương pháp: Xét nghiệm miễn dịch chậm một bước | Test
248 | Hóa chất định lượng CK | *Xét nghiệm Creatine Kinase để định lượng Creatine Kinase trong huyết thanh hay huyết tương. *Phương pháp: NAC (N-acetyl-L-cysteine) | Test
249 | Hóa chất định lượng Creatinine | *Xét nghiệm Creatinine để định lượng Creatinine trong huyết thanh, huyết tương hay nước tiểu. *Phương pháp: Kinetic Alkaline Picrate | Test
250 | Hóa chất hiệu chuẩn CRP | *Hoá chất chuẩn xét nghiệm CRP Vario phương pháp Wide Range. | Hộp
251 | Hóa chất định lượng C-Reactive Protein | *Xét nghiệm CRP Vario để định lượng bằng phương pháp đo độ đục miễn dịch xác định protein phán ứng C trong huyết thanh hay huyết tương. | Test
252 | Hóa chất hiệu chuẩn Cyclosporine | *Hoá chất chuẩn xét nghiệm miễn dịch vi hạt hoá phát quang để định lượng Cyclosporine trong máu toàn phần. | Hộp
253 | Hóa chất định lượng Cyclosporine | *Xét nghiệm miễn dịch vi hạt hoá phát quang để định lượng Cyclosporine trong máu toàn phần. *Phương pháp: Xét nghiệm miễn dịch hai bước tự động | Test
254 | Cyclosporin Precip | *Hoá chất dùng để tách Cyclosporine ra khỏi mẫu (mẫu máu toàn phần ở người, mẫu chứng và mẫu chuẩn Cyclosporine). | Hộp
255 | Hóa chất định lượng Cholesterol | *Xét nghiệm Cholesterol để định lượng Cholesterol trong huyết thanh hay huyết tương. *Phương pháp: Enzymatic | Test
256 | Module chạy điện giải cho xét nghiệm Na, K, Cl (ICT Module hoặc tương đương) | *Bộ phận chip ion đồ dùng trên máy sinh hoá. *Chip tích hợp chứa các điện cực natri (Na +), Kali (K +), Clorua (Cl-) và các điện cực tham chiếu | Hộp
257 | Dung dịch pha loãng mẫu chạy xét nghiệm điện giải (ICT Sample Diluent hoặc tương đương) | *Hoá chất để định lượng Natri, Kali và Chloride trong huyết thanh, huyết tương, hoặc nước tiểu. | Hộp
258 | Hóa chất hiệu chuẩn xét nghiệm điện giải trong huyết thanh (ICT Serum Calibrator hoặc tương đương) | *Hoá chất chuẩn xét nghiệm Sodium (Na), Potassium (K) và Chloride (Cl) trong mẫu huyết thanh. | Hộp
259 | Dung dịch tham chiếu chạy xét nghiệm điện giải (ICT Reference Solution hoặc tương đương) | *Hoá chất chuẩn xét nghiệm Sodium (Na), Potassium (K) và Chloride (Cl) trong huyết thanh, huyết tương hay nước tiểu. | Hộp
260 | Hóa chất hiệu chuẩn Estradiol | *Hoá chất chuẩn xét nghiệm miễn dịch vi hạt hoá phát quang để định lượng Estradiol trong huyết thanh và huyết tương. | Hộp
261 | Hóa chất định lượng Estradiol | *Xét nghiệm miễn dịch vi hạt hoá phát quang để định lượng Estradiol trong huyết thanh và huyết tương. *Phương pháp: Xét nghiệm miễn dịch trễ một bước | Test
262 | Hóa chất hiệu chuẩn Ferritin | *Hoá chất chuẩn xét nghiệm miễn dịch vi hạt hoá phát quang để định lượng Ferritin trong huyết thanh và huyết tương. | Hộp
263 | Hóa chất định lượng Ferritin | *Xét nghiệm miễn dịch vi hạt hoá phát quang để định lượng Ferritin trong huyết thanh và huyết tương. *Phương pháp: Xét nghiệm miễn dịch hai bước | Test
264 | Hóa chất hiệu chuẩn FSH | *Hoá chất chuẩn xét nghiệm miễn dịch vi hạt hoá phát quang để định lượng hormon kích thích nang noãn (Follicle Stimulating Hormone FSH) trong huyết thanh và huyết tương. | Hộp
265 | Hóa chất định lượng FSH | *Xét nghiệm miễn dịch vi hạt hoá phát quang để định lượng hormon kích thích nang noãn (Follicle Stimulating Hormone FSH) trong huyết thanh và huyết tương. *Phương pháp: Xét nghiệm miễn dịch hai bước | Test
266 | Hóa chất hiệu chuẩn T3 tự do | *Hoá chất chuẩn xét nghiệm miễn dịch vi hạt hoá phát quang để định lượng Triiodothyronine tự do (Free T3) trong huyết thanh và huyết tương. | Hộp
267 | Hóa chất định lượng T3 tự do | *Xét nghiệm miễn dịch vi hạt hoá phát quang để định lượng Triiodothyronine tự do (Free T3) trong huyết thanh và huyết tương. *Phương pháp: Xét nghiệm miễn dịch hai bước | Test
268 | Hóa chất hiệu chuẩn T4 tự do | *Hoá chất chuẩn xét nghiệm miễn dịch vi hạt hoá phát quang để định lượng Thyroxine tự do (Free T4) trong huyết thanh và huyết tương. | Hộp
269 | Hóa chất định lượng T4 tự do | *Xét nghiệm miễn dịch vi hạt hoá phát quang để định lượng Thyroxine tự do (Free T4) trong huyết thanh và huyết tương. *Phương pháp: Xét nghiệm miễn dịch hai bước | Test
270 | Hóa chất định lượng Gamma-Glutamyl Transferase | *Xét nghiệm Gamma-Glutamyl Transferase (GGT) để định lượng Gamma-Glutamyl Transferase trong huyết thanh hay huyết tương. | Test
271 | Hóa chất định lượng Glucose | *Xét nghiệm Glucose định lượng nồng độ glucose trong huyết thanh, huyết tương, nước tiểu hay dịch não tuỷ (CSF). *Phương pháp: Enzymatic (Hexokinase/G-6-PDH) | Test
272 | Hóa chất định lượng Aspartate Aminotransferase | *Xét nghiệm Aspartate Aminotransferase (AST) để định lượng Aspartate Aminotransferase trong huyết thanh hoặc huyết tương. *Phương pháp: NADH (không có P-5'-P) | Test
273 | Hóa chất định lượng Alanine Aminotransferase | *Xét nghiệm Alanine Aminotransferase (ALT) để định lượng Alanine Aminotransferase trong huyết thanh hay huyết tương. *Phương pháp: NADH (không có P-5'-P) | Test
274 | Hóa chất định lượng HDL-c | *Xét nghiệm Ultra HDL để định lượng Cholesterol Lipoprotein tỷ trọng cao trong huyết thanh hay huyết tương. *Phương pháp: Accelerator Selective Detergent | Test
275 | Hóa chất định lượng Immunoglobulin A | *Xét nghiệm Immunoglobulin A (IgA) để định lượng IgA trong huyết thanh hay huyết tương. *Phương pháp: Đo độ đục miễn dịch | Test
276 | Hóa chất định lượng Immunoglobulin G | *Xét nghiệm Immunoglobulin G (IgG) để định lượng IgG trong huyết thanh hoặc huyết tương. *Phương pháp: Đo độ đục miễn dịch | Test
277 | Hóa chất định lượng Immunoglobulin M | *Xét nghiệm Immunoglobulin M (IgM) để định lượng IgM có trong huyết thanh hoặc huyết tương. *Phương pháp: Đo độ đục miễn dịch | Test
278 | Hóa chất định lượng Lactic Acid | *Xét nghiệm Lactic Acid để định lượng Acid Lactic trong huyết tương. *Phương pháp: Chuyển Acid Lactic thành Pyruvate | Test
279 | Hóa chất định lượng Lactate Dehydrogenas | *Xét nghiệm Lactate Dehydrogenase để định lượng Lactate Dehygrogenase trong huyết thanh hay huyết tương. *Phương pháp: Phản ứng chuyển tiếp - Lactate thành Pyruvate | Test
280 | Hóa chất định lượng LDL-c | *Xét nghiệm Direct LDL để định lượng trực tiếp Cholesterol Lipoprotein tỉ trọng thấp (LDL) trong huyết thanh hay huyết tương người. *Phương pháp: Đo, Dung dịch tẩy rửa chọn lọc (Liquid Selective Detergent) | Test
281 | Hóa chất hiệu chuẩn LH | *Hoá chất chuẩn xét nghiệm miễn dịch vi hạt hoá phát quang để định lượng hormon hoàng thể hoá (LH) trong mẫu huyết thanh và huyết tương. | Hộp
282 | Hóa chất định lượng LH | *Xét nghiệm miễn dịch vi hạt hoá phát quang để định lượng hormon hoàng thể hoá (LH) trong mẫu huyết thanh và huyết tương. *Phương pháp: Xét nghiệm miễn dịch hai bước | Test
283 | Hóa chất định lượng Magie | *Xét nghiệm Magnesium để định lượng Magie trong mẫu huyết thanh, huyết tương hay nước tiểu. *Phương pháp: Enzyme | Test
284 | Hóa chất hiệu chuẩn Procalcitonin (PCT) | *Hoá chất chuẩn xét nghiệm miễn dịch vi hạt hoá phát quang để định lượng Procalcitonin (PCT) trong huyết thanh và huyết tương. | Hộp
285 | Procalcitonin (PCT) Control | *Hoá chất hiệu chứng xét nghiệm miễn dịch vi hạt hoá phát quang để định lượng Procalcitonin (PCT) trong huyết thanh và huyết tương. | Hộp
286 | Hóa chất định lượng Procalcitonin (PCT) | *Xét nghiệm miễn dịch vi hạt hoá phát quang để định lượng Procalcitonin (PCT) trong huyết thanh và huyết tương. *Phương pháp: Xét nghiệm miễn dịch hai bước | Test
287 | Hóa chất định lượng Protein trong các dịch cơ thể | *Hoá chất chuẩn các xét nghiệm Urine/CSF Protein | Hộp
288 | Hóa chất hiệu chuẩn Protein trong các dịch cơ thể | *Xét nghiệm Urine/CSF Protein (Upro) để định lượng Protein trong nước tiểu hoặc dịch não tuỷ. *Phương pháp: Benzethonium Chloride | Test
289 | Hóa chất định lượng Protein toàn phần | *Xét nghiệm Protein toàn phần để định lượng Protein toàn phần trong huyết thanh hay huyết tương. *Phương pháp: Biuret | Test
290 | Hóa chất hiệu chuẩn PTH | *Hoá chất chuẩn xét nghiệm miễn dịch in vitro vi hạt hoá phát quang để định lượng hormon tuyến cận giáp không biến đổi (intact PTH) trong huyết thanh và huyết tương. | Hộp
291 | Hóa chất nội kiểm PTH | *Hoá chất hiệu chứng xét nghiệm miễn dịch in vitro vi hạt hoá phát quang để định lượng hormon tuyến cận giáp không biến đổi (intact PTH) trong huyết thanh và huyết tương. | Hộp
292 | Hóa chất định lượng PTH | *Xét nghiệm miễn dịch in vitro vi hạt hoá phát quang để định lượng hormon tuyến cận giáp không biến đổi (intact PTH) trong huyết thanh và huyết tương. *Phương pháp: Xét nghiệm miễn dịch hai bước | Test
293 | Hóa chất định lượng Alkaline Phosphatase | *Xét nghiệm Alkaline Phosphatase để định lượng Alkaline Phosphatase trong huyết thanh hay huyết tương. *Phương pháp: Para-Nitrophenyl Phosphate | Test
294 | Hóa chất định lượng Phosphorus | *Xét nghiệm Phosphorous để định lượng Phosphorous trong mẫu huyết thanh, huyết tương hay nước tiểu. *Phương pháp: Phosphomolybdate | Test
295 | Hóa chất định lượng RF | *Xét nghiệm RF để định lượng yếu tố thấp (RF) trong huyết thanh. *Phương pháp: Đo độ đục miễn dịch | Test
296 | Hóa chất hiệu chuẩn RF | *Hoá chất chuẩn xét nghiệm Quantia RF bằng phương pháp đo độ đục. | Hộp
297 | Hóa chất định lượng Sắt | *Xét nghiệm Iron để đo màu trực tiếp của sắt không tách đạm trong huyết thanh hay huyết tương. *Phương pháp: Ferene | Test
298 | Hóa chất hiệu chuẩn Tacrolimus | *Hoá chất chuẩn xét nghiệm miễn dịch vi hạt hoá phát quang định lượng Tacrolimus trong máu toàn phần. | Hộp
299 | Hóa chất định lượng Tacrolimus | *Xét nghiệm miễn dịch vi hạt hoá phát quang định lượng Tacrolimus trong máu toàn phần. *Phương pháp: Xét nghiệm miễn dịch trễ một bước | Test
300 | Tacrolimus Whole Blood | *Hoá chất dùng để tách Tacrolimus ra khỏi mẫu (mẫu máu toàn phần ở người, mẫu chứng và mẫu chuẩn Tacrolimus). | Hộp
301 | Hóa chất hiệu chuẩn TSH | *Hoá chất chuẩn xét nghiệm miễn dịch vi hạt hoá phát quang để định lượng hormon kích thích tuyến giáp ở người (Thyroid Stimulating Hormone - TSH) trong huyết thanh và huyết tương. | Hộp
302 | Hóa chất định lượng TSH | *Xét nghiệm miễn dịch vi hạt hoá phát quang để định lượng hormon kích thích tuyến giáp ở người (Thyroid Stimulating Hormone - TSH) trong huyết thanh và huyết tương. *Phương pháp: Xét nghiệm miễn dịch hai bước | Test
303 | Hóa chất định lượng Transferrin | *Xét nghiệm Transferrin để định lượng Transferrin trong huyết thanh hoặc huyết tương. *Phương pháp: Đo độ đục miễn dịch | Test
304 | Hóa chất hiệu chuẩn HS Troponin I | *Hoá chất chuẩn xét nghiệm miễn dịch vi hạt hoá phát quang để định lượng Troponin tim (cTnI) trong huyết tương và huyết thanh. | Hộp
305 | Hóa chất định lượng HS Troponin I | *Xét nghiệm miễn dịch vi hạt hoá phát quang để định lượng Troponin tim (cTnI) trong huyết tương và huyết thanh. *Phương pháp: Xét nghiệm miễn dịch hai bước | Test
306 | Hóa chất định lượng Triglyceride | *Xét nghiệm Triglyceride để định lượng Triglyceride trong huyết thanh hay huyết tương. *Phương pháp: Glycerol Phosphate Oxidase | Test
307 | Hóa chất định lượng Urea | *Xét nghiệm Urea Nitrogen để định lượng Urea Nitrogen trong huyết thanh, huyết tương hay nước tiểu. *Phương pháp: Urease | Test
308 | Multiconstituent Calibrator hoặc tương đương | *Hoá chất chuẩn các xét nghiệm Albumin, Calcium, Cholesterol, Creatinine, Glucose, Iron, Lactic Acid, Magnesium, Phosphorus, Total Protein, Tryglyceride, Urea Nitrogen và Uric Acid. | Hộp
309 | Chất kiểm chứng chung một số xét nghiệm sinh hóa trong huyết thanh (mức độ 1) | *Hoá chất hiệu chứng một số xét nghiệm sinh hoá trong huyết thanh (nồng độ 1) | Hộp
310 | Chất kiểm chứng chung một số xét nghiệm sinh hóa trong huyết thanh (mức độ 2) | *Hoá chất hiệu chứng một số xét nghiệm sinh hoá trong huyết thanh (nồng độ 2) | Hộp
311 | Chất kiểm chứng chung một số xét nghiệm sinh hóa trong huyết thanh (mức độ 3) | *Hoá chất hiệu chứng một số xét nghiệm sinh hoá trong huyết thanh (nồng độ 3) | Hộp
312 | Hóa chất hiệu chuẩn Bilirubin | *Hoá chất chuẩn xét nghiệm Bilirubin.C319 | Hộp
313 | Hóa chất hiệu chuẩn cho các xét nghiệm Lipid | *Hoá chất chuẩn xét nghiệm Apolipoprotein A1 (Apo A1), Apolipoprotein B (Apo B), Low Density Lipoprotein (LDL), và Ultra High Density Lipoprotein (UHDL). | Hộp
314 | Hóa chất hiệu chuẩn Protein chuyên biệt | *Hoá chất chuẩn xét nghiệm Immunoglobulin A (IgA), Immunoglobulin G (IgG), Immunoglobulin M (IgM), Complement C3 (C3), Complement C4 (C4), Haptoglobin và Transferrin. | Hộp
315 | Hóa chất kiểm tra chất lượng chung cho xét nghiệm miễn dịch (Technopath MCC - Multichem IA Plus Tri-Level (Assayed) hoặc tương đương) | *Hóa chất kiểm tra chất lượng chung cho xét nghiệm miễn dịch | Hộp
316 | Hóa chất kiểm tra chất lượng chung cho xét nghiệm ghép tạng theo cơ chế miễn dịch (Technopath MCC - Multichem Transplant Tri-Level (Assayed) hoặc tương đương) | *Hóa chất kiểm tra chất lượng chung cho xét nghiệm ghép tạng theo cơ chế miễn dịch | Hộp
317 | Dung dịch rửa máy thành phần Acid | *Hóa chất rửa máy sinh hóa Thành phần : Citric acid monohydrate: 0,166 mol/L, Oxalic acid dihydrate: 0,220 mol/L, Polyethylene glycol (#400): 0,083 mol/L, Methanol: 1,124 mol/L, Monochloroacetic acid: 0,118 mol/L | Hộp
318 | Dung dịch rửa Alkaline | *Hoá chất hỗ trợ các xét nghiệm sinh hoá. Thành phần: NaOCl: 4,0 g/L , NaOH: 1,1 mol/L, KOH: 36,5 mmol/L | Hộp
319 | Detergent A hoặc tương đương | *Dung dịch Detergent A dùng cho các xét nghiệm trên hệ thống máy sinh hoá. | Hộp
320 | Detergent B hoặc tương đương | *Dung dịch Detergent B dùng cho các xét nghiệm trên hệ thống máy sinh hoá. | Hộp
321 | Dung dịch rửa hệ thống | *Dung dịch rửa có chứa muối đệm Phosphate dùng cho hệ thống máy xét nghiệm miễn dịch. | Hộp
322 | Dung dịch phát quang hóa học | *Dung dịch Trigger là dung dịch Natri Hydroxit được sử dụng để tạo ra phản ứng phát quang hóa học cung cấp kết quả đọc cuối cùng. | Hộp
323 | Dung dịch tách thuốc nhuộm | *Dung dịch Pre-Trigger một dung dịch Hydrogen Peroxide được sử dụng để tách thuốc nhuộm Acridinium ra khỏi liên hợp liên kết với phức hợp vi hạt. | Hộp
324 | Dung dịch rửa kim (Probe Conditioning Solution hoặc tương đương) | *Nước rửa kim | Hộp
325 | Maintenance Solutions hoặc tương đương | *Hoá chất hỗ trợ các xét nghiệm sinh hoá. | Hộp
326 | Acid Probe Wash hoặc tương đương | *Hoá chất hỗ trợ các xét nghiệm sinh hoá. | Hộp
A10. Bộ hóa chất xét nghiệm phân tích đông máu tự động sử dụng cho Máy hãng Sysmex Model: CS 1600 (Hoặc tương thích với Máy CS1600)
327 | Hóa chất đo thời gian prothrombin (PT) | * Sử dụng để xác định thời gian prothrombin (PT) * Thành phần: Thuốc thử đông khô, kết hợp với yếu tố mô tái tổ hợp ở người và Phospholipids tổng hợp (Thromboplastin), ion Canxi, phức hợp Heparin trung hòa, dung dịch đệm, chất bảo quản (Albumin huyết thanh bò). | Hộp
328 | Hóa chất để xác định thời gian thromboplastin hoạt hoá từng phần (APTT) | * Để xác định thời gian thromboplastin hoạt hoá từng phần (APTT) * Thành phần: Phosphatides từ đậu nành tinh sạch và từ não thỏ trong 1.0 x 10-4 ellagic acid M với chất đệm bổ sung, chất ổn định và chất bảo quản | Hộp
329 | Hoá chất chất định lượng Fibrinogen trong huyết tương | * Sử dụng để định lượng Fibrinogen trong huyết tương và thúc đẩy quá trình đông máu của các mẫu chống đông máu phục vụ cho các nghiên cứu huyết học miễn dịch * Thành Phần: có nguồn gốc từ bò được đông khô (khoảng 100 IU/mL) với chất bảo quản và dung dịch đệm | Hộp
330 | Hóa chất xét nghiệm định lượng D-Dimer trong huyết tương | Bộ xét nghiệm định lượng D-Dimer: * Thuốc thử: Dạng đông khô. Thành phần: các hạt polystyrene được phủ kháng thể đơn dòng với D-Dimer Albumin huyết thanh người, chất bảo quản. Nguồn gốc: Chuột, Người * Dung dịch đệm: Dung dịch Saline Dextrane Imidazone * Dung dịch phụ: Dung dịch đệm, Thuốc thử khóa kháng thể dị ái, chất bảo quản. Nguồn gốc: Chuột * Dung môi: Dung dịch đệm, Chất bảo quản * Chất hiệu chuẩn: Dạng đông khô. Thành Phần: Huyết tương người D-Dimer chuẩn bị sẵn, Chất bảo quản. Nguồn gốc: Người | Hộp
331 | Dung dịch Calcium Chloride dùng cho xét nghiệm APTT | * Sử dụng như hoá chất bổ xung trong các xét nghiệm đông máu * Thành phần: Dung dịch CaCl2 | Hộp
332 | Dung dịch đệm pha loãng mẫu cho các xét nghiệm Fibrinogen | * Dung môi pha loãng cho các xét nghiệm đông máu * Đóng gói dạng lỏng, thành phần gồm sodium barbital và sodium chloride | Hộp
333 | Chất chuẩn mức bình thường và mức bệnh lý cho xét nghiệm định lượng D-Dimer | * Sử dụng để đánh giá độ chính xác trong dải bình thường và bệnh lý để xác định D-Dimer * Thành phần: Từ huyết tương người, dạng đông khô và có chứa D-Dimer | Hộp
334 | Nước rửa hệ thống cho máy đông máu tự động có tính Acid | * Nước rửa có tính Acid * Sử dụng rửa kim hút cho máy xét nghiệm đông máu tự động | Hộp
335 | Nước rửa hệ thống cho máy đông máu tự động có tính kiềm | * Nước rửa có tính kiềm * Sử dụng rửa kim hút cho máy xét nghiệm đông máu tự động | Hộp
336 | Chất chuẩn cho các xét nghiệm đông máu trong dải bình thường | *Sử dung để kiểm chuẩn các xét nghiệm đông máu ở giới hạn bình thường, giá trị được cung cấp cho các xét nghiệm APTT, PT, TT, Fibrinogen, ATIII, Thời gian Batroxobin/ Reptilase *Thành phần: dạng bột đông khô, có nguồn gốc từ huyết tương tươi được chống đông citrat của những người bình thường | Hộp
337 | Chất chuẩn cho các xét nghiệm đông máu trong dải điều trị | *Sử dung để kiểm chuẩn các xét nghiệm đông máu trong khoảng giới hạn từ giữa đến cao của giới hạn điều trị trong liệu pháp kháng đông đường uống, giá trị được cung cấp cho các xét nghiệm APTT, PT *Thành phần: dạng bột đông khô, có nguồn gốc từ huyết tương tươi được chống đông citrat của người | Hộp
338 | Chất chuấn dải bệnh lý cho các xét nghiệm đông máu | * Sử dụng để đánh giá độ chính xác và độ lệch xét nghiệm trong giới hạn bệnh lý của các xét nghiệm APTT, PT, Fibrinogen, các yếu tố đông máu, các chất ức chế, Plasminogen. * Thành phần: Huyết tương từ máu người và dung dịch đệm * Dạng đông khô, đóng gói tránh kích hoạt cơ chế đông máu và không chứa chất bảo quản | Hộp
339 | Giếng phản ứng sử dụng trên máy đông máu tự động | * Cóng phản ứng được dùng để chứa mẫu và hóa chất cho dòng máy phân tích đông máu tự động | Thùng
A11. Bộ hóa chất xét nghiệm phân tích đông máu tự động sử dụng cho Máy hãng Sekisui Diagnostics Model: CP3000 (Hoặc tương thích với Máy CP3000)
340 | Hóa chất đo thời gian prothrombin (PT) | * Sử dụng để xác định thời gian prothrombin (PT). Phù hợp với máy đông máu CP3000 * Thành phần: thuốc thử Thromboplastin (chiết xuất từ não thỏ), Calcium Chloride; | Hộp
341 | Hoá chất chất định lượng Fibrinogen trong huyết tương | * Sử dụng để định lượng Fibrinogen trong huyết tương. Phù hợp với máy đông máu CP3000 * Thành phần: thuốc thử Thrombin; | Hộp
342 | Dung dịch đệm pha loãng mẫu cho các xét nghiệm Fibrinogen | * Dung môi pha loãng cho các xét nghiệm đông máu. Phù hợp với máy đông máu CP3000 | Hộp
343 | Hóa chất để xác định thời gian thromboplastin hoạt hoá từng phần (APTT) | * Để xác định thời gian thromboplastin hoạt hoá từng phần (APTT). Phù hợp với máy đông máu CP3000 * Thành phần: thuốc thử Phospholipid (chiết xuất từ não thỏ), Ellagic acid; | Hộp
344 | Dung dịch Calcium Chloride dùng cho xét nghiệm APTT | * Sử dụng như hoá chất bổ xung trong các xét nghiệm đông máu. Phù hợp với máy đông máu CP3000 * Thành phần: Dung dịch CaCl2 | Hộp
345 | Hóa chất xét nghiệm định lượng D-Dimer trong huyết tương | * Sử dụng để định lượng D-Dimer. Phù hợp với máy đông máu CP3000 *Thành phần: thuốc thử D-Dimer Buffer Solution; Anti-Human D-Dimer Mouse Monoclocal Antibody-Coated Latex; | Set
346 | Chất kiểm chuẩn cho xét nghiệm D-Dimer | *Hóa chất sử dụng để kiểm chuẩn cho xét nghiệm D-Dimer; 2 mức. Phù hợp với máy đông máu CP3000 | Set
347 | Hóa chất chuẩn cho xét nghiệm D-Dimer | *Hóa chất sử dụng để tạo đường chuẩn cho xét nghiệm D-Dimer; 6 mức. Phù hợp với máy đông máu CP3000 | Set
348 | Hóa chất chuẩn cho xét nghiệm đông máu | *Hóa chất sử dụng đề tạo đường chuẩn cho xét nghiệm đông máu. Phù hợp với máy đông máu CP3000 | Set
349 | Chất kiểm chuẩn cho xét nghiệm đông máu | *Hóa chất sử dụng để kiểm chuẩn cho xét nghiệm đông máu; 2 mức | Set
350 | Cu-vet dùng cho xét nghiệm đông máu | *Cuvette dùng cho máy xét nghiệm đông máu tự động. Phù hợp với máy đông máu CP3000 | Hộp
351 | Hóa chất rửa kim hút thiết bị đông máu | *Dung dịch sử dụng để tẩy rửa kim cho máy xét nghiệm đồng máu tự động. Phù hợp với máy đông máu CP3000 | Lọ
A12. Bộ hóa chất xét nghiệm phân tích đông máu tự động theo phương pháp đo từ
352 | Cóng đo cho xét nghiệm đông máu | *Cuvette bằng nhựa dùng một lần, có bi làm bằng thép không gỉ bên trong, sử dụng trên máy đông máu tự động đo từ | Thùng
353 | Hóa chất xét nghiệm APTT hoạt hóa bằng Kaolin | *Hóa chất dùng để xác định thời gian Kaolin Thromboplastin hoạt hóa từng phần (APTT) trong huyết tương, dạng đông khô. Sử dụng trên máy đông máu tự động đo từ | Hộp
354 | Dung dịch Calcium Chloride dùng cho xét nghiệm APTT | * Sử dụng như hoá chất bổ xung trong các xét nghiệm đông máu, sử dụng trên máy đông máu tự động đo từ * Thành phần: Dung dịch CaCl2 0.025M | Hộp
355 | Hóa chất xét nghiệm Fibrinogen Liquid | *Sử dụng để định lượng Fibrinogen dạng dịch, sử dụng trên máy đông máu tự động đo từ *Thành phần: chứa Thrombin người đã Citrat hóa có chứa Canxi (khoảng 100 NIH units/ml) và có chứa một chất ức chế đặc hiệu Heparin Inhibitor. | Hộp
356 | Dung dịch pha loãng mẫu | *Dung dịch pha loãng cho xét nghiệm đông máu có pH khoảng 7,35, sử dụng trên máy đông máu tự động đo từ | Hộp
357 | Dung dịch rửa kim hút | *Hóa chất rửa kim hệ thống máy đông máu, sử dụng trên máy đông máu tự động đo từ | Hộp
358 | Dung dịch rửa hệ thống | *Dung dịch rửa pha sẵn cho các hệ thống phân tích đông máu, sử dụng trên máy đông máu tự động đo từ. *Thành phần chính chứa chất diệt nấm họ Ether Glycol pha loãng trong dung môi nước. | Thùng
359 | Hóa chất xét nghiệm định lượng D-Dimer | * Sử dụng để định lượng D-Dimer bằng phương pháp đo miễn dịch độ đục, sử dụng trên máy đông máu tự động đo từ. *Thành phần gồm: • Thuốc thử 1: Dung dịch đệm chứa tác nhân ngăn chặn dị kháng thể. • Thuốc thử 2: dung dịch huyền phù vi hạt Latex được phủ bởi hai kháng thể đơn dòng khác nhau kháng D-Dimer người. | Hộp
360 | Hóa chất nội kiểm D-Dimer 2 mức | *Chất kiểm chuẩn cho xét nghiệm D-Dimer, Yếu tố VWF và Protein S Free, sử dụng trên máy đông máu tự động đo từ. | Hộp
361 | Hóa chất nội kiểm đông máu cơ bản | *Hóa chất kiểm chuẩn xét nghiệm đông máu thường quy 2 mức, sử dụng trên máy đông máu tự động đo từ. *Giá trị chứng gồm hai mức (bình thường và bệnh lý) cho các thông số: PT, Fibrinogen, APTT, TT và ATIII. | Hộp
362 | Hóa chất đo thời gian prothrombin (PT) | *Hóa chất xét nghiệm PT trên máy đông máu, sử dụng trên máy đông máu tự động đo từ. *Thành phần - R1: chứa Thromboplastin đông khô được chiết xuất từ não thỏ, chứa một chất ức chế Heparin đặc hiệu. - R2: dung môi hòa tan có chứa canxi. | Hộp
A13. Bộ hóa chất xét nghiệm phân tích huyết học tự động sử dụng cho Máy hãng Sysmex Model: XN1000 (Hoặc tương thích với Máy XN1000)
363 | Dung dịch pha loãng dùng cho máy huyết học | * Dung dịch pha loãng dùng cho máy huyết học,sử dụng tương thích với máy Sysmex Model XN-1000 *Thành phần: Sodium chloride 0.7%; Tris buffer 0.2%; EDTA-2K 0.02% | Hộp
364 | Dung dịch đo Hemoglobin | *Công dụng: sử dụng để đo nồng độ Hemoglobin trong máu, sử dụng tương thích với máy Sysmex Model XN-1000 *Thành phần: Sodium Lauryl Sulfate | Hộp
365 | Dung dịch ly giải dùng đếm bạch cầu ưa bazơ | * Dung dịch ly giải dùng cho máy huyết học, sử dụng tương thích với máy Sysmex Model XN-1000 *Thành phần: Organic Quaternary Ammonium Salts; Nonionic Surfactant | Hộp
366 | Dung dịch ly giải dùng đếm các bạch cầu trung tính, lympho, mono và ưa axit | * Dung dịch ly giải dùng cho máy huyết học, sử dụng tương thích với máy Sysmex Model XN-1000 *Thành phần: Organic Quaternary Ammonium Salts; Nonionic Surfactant | Hộp
367 | Dung dịch nhuộm dùng đếm các bạch cầu trung tính, lympho, mono và ưa axit | * Dung dịch nhuộm tế bào bạch cầu, sử dụng tương thích với máy Sysmex Model XN-1000 *Thành phần: Polymethine 0.002%; Methanol 3.0%; Ethylene Glycol 96.9% | Hộp
368 | Dung dịch nhuộm dùng đếm bạch cầu ưa bazơ | * Dung dịch nhuộm tế bào, sử dụng tương thích với máy Sysmex Model XN-1000 * Thành phần: Polymethine; Ethylene Glycol | Hộp
369 | Chất chuẩn huyết học mức 1 | *Chất chuẩn máy xét nghiệm huyết học, sử dụng tương thích với máy Sysmex Model XN-1000 *Thành phần: bao gồm tế bào RBC, WBC, PLT, NRBC có nguồn gốc từ máu người | Hộp
370 | Chất chuẩn huyết học mức 2 | *Chất chuẩn máy xét nghiệm huyết học, sử dụng tương thích với máy Sysmex Model XN-1000 *Thành phần: bao gồm tế bào RBC, WBC, PLT, NRBC có nguồn gốc từ máu người | Hộp
371 | Chất chuẩn huyết học mức 3 | *Chất chuẩn máy xét nghiệm huyết học, sử dụng tương thích với máy Sysmex Model XN-1000 *Thành phần: bao gồm tế bào RBC, WBC, PLT, NRBC có nguồn gốc từ máu người | Hộp
372 | Dung dịch kiềm rửa máy huyết học | * Dung dịch kiềm rửa máy huyết học, sử dụng tương thích với máy Sysmex Model XN-1000 * Thành phần: Sodium Hypochloride | Hộp
373 | Dung dịch pha loãng để đo hồng cầu lưới | *Sử dụng trong phân tích hồng cầu lưới và trong phân tích tiểu cầu, sử dụng tương thích với máy Sysmex Model XN-1000 *Thành phần: Tricine buffer 0.17% | Hộp
374 | Dung dịch nhuộm để đo hồng cầu lưới | *Dung dịch nhuộm tế bào hồng cầu lưới, sử dụng tương thích với máy Sysmex Model XN-1000 *Thành phần: Polymethine Dye 0.03%; Methanol 7.9%; Ethylene Glycol 92% | Hộp
A14. Bộ hóa chất xét nghiệm phân tích huyết học tự động sử dụng cho Máy hãng Abbott Model: Cell Dyn Sapphire (Hoặc tương thích với Máy Cell Dyn Sapphire)
375 | Dung dịch ly giải bạch cầu A | *Sử dụng ổn định hình thái bạch cầu và ly giải hồng cầu, sử dụng tương thích với máy Abbott Model Cell Dyn Sapphire. *Thành phần: Sodium Acetate, Trihydrate; Potassium Bicarbonate; Saponin; Nhuộm nhân. | Chai
376 | Dung dịch ly giải bạch cầu B | * Sử dụng ổn định hình thái bạch cầu và ly giải hồng cầu,sử dụng tương thích với máy Abbott Model Cell Dyn Sapphire. *Thành phần: Ammonium Chloride; Formaldehyde. | Chai
377 | Dung dịch pha loãng xét nghiệm huyết học | * Dung dịch pha loãng dùng cho máy huyết học, sử dụng tương thích với máy Abbott Model Cell Dyn Sapphire. | Thùng
378 | Dung dịch ly giải hồng cầu | * Sử dụng để ly giải hồng cầu để đo HGB, sử dụng tương thích với máy Abbott Model Cell Dyn Sapphire. *Thành phần: Imidazole; Sodium Hydroxide; Chất hoạt tính bề mặt. | Thùng
379 | Hóa chất nội kiểm huyết học | *Hóa chất chứng cho thực hiện QC huyết học Máu toàn phần, sử dụng tương thích với máy Abbott Model Cell Dyn Sapphire. | Bộ
A15. Bộ hóa chất xét nghiệm phân tích huyết học tự động phương pháp đo tia tán xạ laser ( có chạy được dịch cơ thể : phân tích từng thành phàn của bạch cầu chủ yếu Eosinophil )
380 | Hóa chất dùng trong phân tích mẫu dịch não tủy | *Hóa chất tham gia vào quá trình cầu hóa và cố định tế bào đối với xét nghiệm phân tích mẫu dịch não tủy *Thành phần: Formaldehyde, Glutaraldehyde, Chất đệm, Chất hoạt động bề mặt | Hộp
381 | Hóa chất định lượng tế bào bạch cầu và các tiểu quần thể trong máu | *Hóa chất pha sẵn định lượng tế bào bạch cầu và các tiểu quần thể trong máu | Hộp
382 | Hoá chất định lượng cùng lúc các chỉ số huyết học HGB, RBC/PLT, BASO trong máu | *Hoá chất pha sẵn định lượng cùng lúc các chỉ số huyết học HGB, RBC/PLT, BASO trong máu | Hộp
383 | Hóa chất dùng để giảm bọt hình thành trong thùng chứa chất thải | *Giảm bọt hình thành trong thùng chứa chất thải *Thành phần: Silicone Emulsion | Hộp
384 | Hóa chất rửa các đường ống, đường dẫn và các buồng đo | *Tẩy sạch các vết bám trong đường dẫn thủy lực, vệ sinh các buồng và đường dẫn. *Thành phần: Natri Hydroxit; 2-(2-Ethoxyethoxy) Ethanol; Chất hoạt động bề mặt | Hộp
385 | Hóa chất dùng phối hợp với hóa chất định lượng cùng lúc các chỉ số huyết học HGB, RBC/PLT, BASO trong máu | *Hóa chất dùng phối hợp với hóa chất định lượng cùng lúc các chỉ số huyết học HGB, RBC/PLT, BASO trong máu *Thành phần: Propylene Glycol; Chất hoạt động bề mặt | Hộp
386 | Dung dịch đệm pha loãng mẫu và cân bằng hệ thống | *Dung dịch đệm pha loãng mẫu và cân bằng hệ thống *Thành phần: Chất bảo quản; Chất đệm; Chất hoạt động bề mặt | Can
387 | Chất chứng dùng cho xét nghiệm phân tích mẫu dịch não tủy | *Chất chứng được dùng để theo dõi độ chụm và độ chính xác của các hệ thống Huyết học khi phân tích các mẫu dịch não tủy *Thành phần: Hồng cầu và bạch cầu người trong môi trường bảo quản | Hộp
388 | Chất chứng nồng độ cao cho xét nghiệm công thức máu | *Chất chứng được dùng để theo dõi độ chụm và độ chính xác của các hệ thống Huyết học *Thành phần: Hồng cầu và bạch cầu người và tiểu cầu mô phỏng trong môi trường bảo quản | Hộp
389 | Chất chứng nồng độ thấp cho xét nghiệm công thức máu | *Chất chứng được dùng để theo dõi độ chụm và độ chính xác của các hệ thống Huyết học *Thành phần: Hồng cầu và bạch cầu người và tiểu cầu mô phỏng trong môi trường bảo quản | Hộp
390 | Chất chứng nồng độ bình thường cho xét nghiệm công thức máu | *Chất chứng được dùng để theo dõi độ chụm và độ chính xác của các hệ thống Huyết học *Thành phần: Hồng cầu và bạch cầu người và tiểu cầu mô phỏng trong môi trường bảo quản | Hộp
A16. Hóa chất xét nghiệm phân tích dị ứng
391 | Test dị nguyên | *Phân tích được ≥40 dị nguyên được đọc chia làm 6 nhóm: - Nấm mốc (5 loại) - Thực phẩm (20 loại) - Phấn hoa, thực vật (5 loại) - Ký sinh trùng (3 loại) - Dị ứng da tiếp xúc (6 loại) - Khác: Cao su….... | Cái
A17. Bộ hóa chất xét nghiệm phân tích thành phần Hemoglobin sử dụng cho Máy hãng Trinity Biotech. Model: Ultra2 Resolution Variants Analyzer (Hoặc tương thích với Máy Ultra 2)
392 | Cột sắc ký | *Dùng tương thích hệ thống Ultra 2 *Thành phần: Slica Gel 75-100% | Hộp
393 | Hóa chất hiệu chuẩn cho xét nghiệm phân tích thành phần huyết sắc tố | *Hóa chất hiệu chuẩn cho xét nghiệm phân tích thành phần huyết sắc tố. *Bột đông khô *Thành phần: Máu toàn phần ly giải chứa các Hemoglobin F, A, S, C | Hộp
394 | Hóa chất kiểm chuẩn cho xét nghiệm phân tích thành phần huyết sắc tố | *Hóa chất kiểm chuẩn cho xét nghiệm phân tích thành phần huyết sắc tố *Thành phần: Máu ly giải toàn phần có chứa các loại Hemoglobin A, F, A2 và S | Hộp
395 | Dung dịch rửa giải cho xét nghiệm phân tích thành phần huyết sắc tố | *Dung dịch pha động được sử dụng trong phân tách và định lượng Hemoglobin bình thường và biến thể Hemoglobin trong máu. | Can
396 | Dung dịch ly giải hồng cầu dùng cho máy điện di | *Dung dịch ly giải hồng cầu sử dụng tương thích Máy điện di Hemoglobin Ultra 2 | Can
397 | Dung dịch rửa hệ thống điện di Hemoglobin | *Dung dịch rửa hệ thống tương thích Máy điện di Hemoglobin Ultra 2 | Can
398 | Dung dịch rửa giải cho xét nghiệm phân tích thành phần huyết sắc tố | *Dung dịch rửa giải cho xét nghiệm phân tích thành phần huyết sắc tố tương thích với Máy điện di Hemoglobin Ultra 2 | Can
A18. Bộ hóa chất xét nghiệm phân tích nhóm máu bằng phương pháp gelcard tự động sử dụng cho Máy Hãng Grifols Model: Wadiana (Hoặc tương thích với Máy Wadiana) |  |  |  | #REF!
399 | Gelcard định nhóm máu ABO/Rh | *Gel card ≥ 8 giếng, định nhóm ABO và Rh bằng phương pháp huyết thanh mẫu và hồng cầu mẫu. *Thành phần: Giếng 1: chứa Anti A Giếng 2: chứa Anti B Giếng 3: chứa Anti AB Giếng 4: chứa Anti-D Giếng 5: chứa Anti-D' Giếng 6: chứa Ctl (dung dịch đệm không có kháng thể) Giếng 7: chứa N (dung dịch đệm không có kháng thể) Giếng 8: chứa N (dung dịch đệm không có kháng thể) | Hộp | 0
400 | Gelcard Coombs trực tiếp | *Gel card ≥ 8 giếng, dùng cho test Coombs trực tiếp và gián tiếp, sàng lọc và định danh kháng thể bất thường, phản ứng chéo, Autocontrol. | Hộp | 0
401 | Gelcard xét nghiệm nhóm máu trẻ sơ sinh và Coombs trực tiếp | *Gel card ≥ 8 giếng, định nhóm ABO và Rh bằng phương pháp huyết thanh mẫu và xét nghiệm coombs trực tiếp dành riêng cho trẻ sơ sinh. *Thành phần: Giếng 1: chứa Anti-A Giếng 2: chứa Anti-B Giếng 3: chứa Anti-AB Giếng 4: chứa Anti-DVI- Giếng 5: chứa Anti-DVI+ Giếng 6: chứa Ctl Giếng 7: chứa Anti-IgG Giếng 8: chứa AHG | Hộp | 0
402 | Gelcard định nhóm máu bằng phương pháp hồng cầu mẫu | *Gel card ≥ 8 giếng, môi trường nước muối và enzyme, dùng cho phản ứng chéo, Autocontrol, định nhóm ABO bằng phương pháp hồng cầu mẫu | Hộp | 0
403 | Dịch pha loãng hồng cầu bệnh nhân | *Dung dịch đệm có độ mạnh ion thấp, thành phần chính là Glycine 1,37% và glucose 0,85%, dùng để pha loãng hồng cầu | Hộp | #REF!
404 | Dịch rửa kim | *Dung dịch được sử dụng để rửa hệ thống chất lỏng và đầu dò trong máy phân tích nhóm máu. | Hộp | #REF!
405 | Dịch rửa hệ thống | *Dung dịch được sử dụng để rửa hệ thống chất lỏng và đầu dò trong máy phân tích nhóm máu. | Hộp | #REF!
406 | Hồng cầu mẫu | *Bộ hồng cầu mẫu gồm 2 lọ A1 và B dùng cho định nhóm máu ABO bằng phương pháp hồng cầu mẫu | Hộp | #REF!
A19. Bộ hóa chất xét nghiệm phân tích nhóm máu bán tự động bằng phương pháp gelcard
407 | Gelcard định nhóm máu ABO/Rh | *Gel card ≥ 8 giếng, định nhóm ABO và Rh bằng phương pháp huyết thanh mẫu và hồng cầu mẫu. *Thành phần: Giếng 1: chứa Anti A Giếng 2: chứa Anti B Giếng 3: chứa Anti AB Giếng 4: chứa Anti-D Giếng 5: chứa Anti-D' Giếng 6: chứa Ctl (dung dịch đệm không có kháng thể) Giếng 7: chứa N (dung dịch đệm không có kháng thể) Giếng 8: chứa N (dung dịch đệm không có kháng thể) | Hộp
408 | Gelcard Coombs trực tiếp | *Gel card ≥ 8 giếng, dùng cho test Coombs trực tiếp và gián tiếp, sàng lọc và định danh kháng thể bất thường, phản ứng chéo, Autocontrol. | Hộp
409 | Gelcard xét nghiệm nhóm máu trẻ sơ sinh và Coombs trực tiếp | *Gel card ≥ 8 giếng, định nhóm ABO và Rh bằng phương pháp huyết thanh mẫu và xét nghiệm coombs trực tiếp dành riêng cho trẻ sơ sinh. *Thành phần: Giếng 1: chứa Anti-A Giếng 2: chứa Anti-B Giếng 3: chứa Anti-AB Giếng 4: chứa Anti-DVI- Giếng 5: chứa Anti-DVI+ Giếng 6: chứa Ctl Giếng 7: chứa Anti-IgG Giếng 8: chứa AHG | Hộp
410 | Gelcard định nhóm máu bằng phương pháp hồng cầu mẫu | *Gel card ≥ 8 giếng, môi trường nước muối và enzyme, dùng cho phản ứng chéo, Autocontrol, định nhóm ABO bằng phương pháp hồng cầu mẫu | Hộp
411 | Dịch pha loãng hồng cầu bệnh nhân | *Dung dịch đệm có độ mạnh ion thấp, thành phần chính là Glycine 1,37% và glucose 0,85%, dùng để pha loãng hồng cầu | Hộp
412 | Hồng cầu mẫu | *Bộ hồng cầu mẫu gồm 2 lọ A1 và B dùng cho định nhóm máu ABO bằng phương pháp hồng cầu mẫu | Hộp
A20. Bộ hóa chất xét nghiệm phân tích nước tiểu tự động
413 | Hóa chất xét nghiệm nước tiểu cho máy phân tích nước tiểu tự động 16 thông số | *Que thử nước tiểu cho máy phân tích nước tiểu tự động | Test
414 | Hóa chất chuẩn máy phân tích nước tiểu tự động 16 thông số | *Dùng để hiệu chuẩn máy, gồm 4 loại : Cal 1, Cal 2, Cal 3, Cal 4. *Đọc các thông số: Color, Clarity, Glucose, Bilirubin, Ketone, Specific Gravity, Occult Blood, pH, Protein, Urobilinogen, Nitrit, Leukocytes, and Creatinine. | Hộp
415 | Dung dịch rửa máy phân tích nước tiểu tự động 16 thông số | *Dùng để rửa máy *Thành phần: 3.5% Hexadecyltrimethylammonium Hydrogen Sulfate, 3.5% Magnesium Chloridehexxahydrate Surfactant | Hộp
416 | Ống nghiệm đựng mẫu nước tiểu sử dụng cho máy phân tích nước tiểu tự động 16 thông số | *Ống nghiệm đựng mẫu nước tiểu, nhựa PP 16x100ml | Cái
A21. Bộ hoá chất Máy cấy máu tự động sử dụng cho Máy Bactex FX (Hoặc tương thích với Máy Bactec FX)
417 | Chai cấy máu hiếu khí trẻ em chai nhựa | *Chai cấy máu hiếu khí trẻ em bằng nhựa có hạt Resin thực hiện trên máy cấy máu tự động sử dụng kỹ thuật huỳnh quang. | Chai
418 | Chai cấy máu cấy nấm dùng cho nhi | *Chai cấy máu chuyên dùng cấy nấm cho bệnh nhân nhi | Chai
A22. Bộ hóa chất xét nghiệm định danh, kháng sinh đồ tự động
419 | Hóa chất tích hợp trên card dùng cho xét nghiệm định danh vi nấm | *Thanh định danh nấm sử dụng trên máy xét nghiệm định danh, kháng sinh đồ tự động | Test
420 | Hóa chất tích hợp trên card dùng cho xét nghiệm định danh và kháng sinh đồ vi khuẩn Gram âm | *Thanh định danh và kháng sinh đồ Gram âm sử dụng trên máy xét nghiệm định danh, kháng sinh đồ tự động | Test
421 | Hóa chất tích hợp trên card dùng cho xét nghiệm định danh vi và kháng sinh đồ vi khuẩn Gram dương | *Thanh định danh và kháng sinh đồ Gram dương sử dụng trên máy xét nghiệm định danh, kháng sinh đồ tự động | Test
422 | Hóa chất tích hợp trên card dùng cho xét nghiệm định danh và kháng sinh đồ vi khuẩn Streptococcus | Thanh định danh và kháng sinh đồ Streptococcus sử dụng trên máy xét nghiệm định danh, kháng sinh đồ tự động | Test
423 | Canh trường định danh vi khuẩn | *Sử dụng trên máy xét nghiệm định danh, kháng sinh đồ tự động | Hộp
424 | Canh trường làm kháng sinh đồ vi khuẩn tự động | *Sử dụng trên máy xét nghiệm định danh, kháng sinh đồ tự động | Hộp
425 | Canh trường làm kháng sinh đồ vi khuẩn Streptococcus tự động | *Sử dụng trên máy xét nghiệm định danh, kháng sinh đồ tự động | Hộp
426 | Chất chỉ thị làm kháng sinh đồ vi khuẩn tự động | *Sử dụng trên máy xét nghiệm định danh, kháng sinh đồ tự động | Hộp
427 | Chỉ thị làm kháng sinh đồ vi khuẩn Streptococcus tự động | *Sử dụng trên máy xét nghiệm định danh, kháng sinh đồ tự động | Hộp
428 | Bộ độ đục chuẩn | *Sử dụng trên máy xét nghiệm định danh, kháng sinh đồ tự động | Bộ
A23. Bộ hóa chất xét nghiệm nhuộm Gram tự động
429 | Hoá chất Crystal Violet | *Hoá chất nhuộm gram tự động | Hộp
430 | Hoá chất Fuchsin | *Hoá chất nhuộm gram tự động | Hộp
431 | Hoá chất Iodine | *Hoá chất nhuộm gram tự động | Hộp
A24. Bộ hóa chất xét nghiệm nhuộm Ziehl Neelsen tự động
432 | Thuốc nhuộm Ziehl Neelsen tự động | *Bộ thuốc nhuộm có thể nhuộm được các vi khẩn kháng cồn kháng acid | Hộp
433 | Kit xét nghiệm vi khuẩn kháng cồn, kháng acid | *Bộ thuốc nhuộm có thể nhuộm được các vi khẩn kháng cồn kháng acid bằng phương pháp huỳnh quang | Hộp
A25. Bộ hóa chất xét nghiệm định danh vi khuẩn, nấm và làm kháng sinh đồ hoàn toàn tự động (thực hiện được kháng nấm đồ, định danh các vi khuẩn khó mọc)
434 | Hóa chất tích hợp trên card dùng cho xét nghiệm xác định kháng nấm đồ | *Thẻ kháng sinh đồ nấm được sử dụng với hệ thống máy xét nghiệm định danh vi khuẩn, nấm và làm kháng sinh đồ hoàn toàn tự động. | Card
435 | Hóa chất tích hợp trên card dùng cho xét nghiệm kháng sinh đồ vi khuẩn Streptococcus | *Thẻ kháng sinh đồ Streptococcus được sử dụng với hệ thống máy xét nghiệm định danh vi khuẩn, nấm và làm kháng sinh đồ hoàn toàn tự động. | Card
436 | Hóa chất tích hợp trên card dùng cho xét nghiệm định danh vi khuẩn khó mọc | *Thẻ định danh vi khuẩn khó mọc được sử dụng với hệ thống máy xét nghiệm định danh vi khuẩn, nấm và làm kháng sinh đồ hoàn toàn tự động. | Card
437 | Hóa chất tích hợp trên card dùng cho xét nghiệm định danh vi nấm | *Thẻ định danh vi nấm được sử dụng với hệ thống máy xét nghiệm định danh vi khuẩn, nấm và làm kháng sinh đồ hoàn toàn tự động. | Card
438 | Hóa chất tích hợp trên card dùng cho xét nghiệm định danh cầu khuẩn & trực khuẩn gram dương | *Thẻ định danh cầu khuẩn & trực khuẩn gram dương được sử dụng với hệ thống máy xét nghiệm định danh vi khuẩn, nấm và làm kháng sinh đồ hoàn toàn tự động. | Card
439 | Hóa chất tích hợp trên card dùng cho xét nghiệm kháng sinh đồ vi khuẩn gram âm. | *Thẻ kháng sinh đồ vi khuẩn gram âm được sử dụng với hệ thống máy xét nghiệm định danh vi khuẩn, nấm và làm kháng sinh đồ hoàn toàn tự động. | Card
440 | Hóa chất tích hợp trên card dùng cho xét nghiệm kháng sinh đồ vi khuẩn gram dương. | *Thẻ kháng sinh đồ Gram dương được sử dụng với hệ thống máy xét nghiệm định danh vi khuẩn, nấm và làm kháng sinh đồ hoàn toàn tự động. | Card
441 | Ống nhựa để pha loãng mẫu xét nghiệm | *Ống nhựa Plastic để pha loãng mẫu xét nghiệm (12x75mm) | Ống
442 | Dung dịch pha loãng NạCl 0.45% | *Thành phần: 0.45 % Sodium Chloride Diluent. Vô trùng. | Hộp
A26. Bộ hóa chất xét nghiệm Máy tách chiết DNA/RNA tự động sử dụng cho Máy Genolution Inc. - Nextractor NX-48S (Hoặc tương thích với Máy NX-48S)
443 | Kit tách chiết DNA tự động (virus và vi khuẩn) | *Dùng để tách chiết DNA từ vi khuẩn/virus từ bệnh phẩm lâm sàng. *Tách chiết theo nguyên lý hạt từ *Dùng cho máy tách chiết tự động Genolution. | Test
444 | Kit tách chiết RNA tự động | *Dùng để tách chiết RNA virus từ bệnh phẩm lâm sàng. *Tách chiết theo nguyên lý hạt từ *Dùng cho máy tách chiết tự động Genolution. | Test
A27. Bộ hóa chất xét nghiệm Máy Realtime PCR sử dụng cho Máy Applied Biosystems - Fast 7500 Dx (Hoặc tương thích với Máy Fast 7500Dx)
445 | Kit Real-time PCR phát hiện vi khuẩn Lao | *Phát hiện định tính sự hiện diện vi khuẩn Lao bằng phương pháp Realtime PCR. Dạng đông khô * Sử dụng được trên máy Realtime PCR Fast 7500 Dx. | Test
446 | Kit Real-time PCR phát hiện HSV1/HSV1 | *Phát hiện định tính sự hiện diện virus HSV bằng phương pháp Realtime PCR Dạng đông khô * Sử dụng được trên máy Realtime PCR Fast 7500 Dx. | Test
447 | Kit Real-time PCR phát hiện/ định lượng CMV | *Phát hiện định tính sự hiện diện và định lượng virus CMV bằng phương pháp Realtime PCR. Dạng đông khô * Sử dụng được trên máy Realtime PCR Fast 7500 Dx. | Test
448 | Kit Real-time PCR phát hiện/định lượng virus EBV | *Phát hiện định tính sự hiện diện và định lượng virus EBV bằng phương pháp Realtime PCR Dạng đông khô * Sử dụng được trên máy Realtime PCR Fast 7500 Dx. | Test
449 | Kit Realtime PCR phát hiện Enterovirus Subtype 71 | *Phát hiện định tính sự hiện diện virus EV71 bằng phương pháp Realtime RT-PCR * Sử dụng được trên máy Realtime PCR Fast 7500 Dx. | Test
450 | Kit Real-time PCR phát hiện Bordetella Pertussis | *Phát hiện định tính sự hiện diện vi khuẩn Ho gà bằng phương pháp Realtime RT-PCR * Sử dụng được trên máy Realtime PCR Fast 7500 Dx | Test
451 | Kit Real-time PCR phát hiện RSV | *Phát hiện định tính sự hiện diện RSV bằng phương pháp Realtime RT-PCR * Sử dụng được trên máy Realtime PCR Fast 7500 Dx | Test
452 | Kit Real-time PCR phát hiện Adenovirus | *Phát hiện định tính sự hiện diện Adenovirus bằng phương pháp Realtime RT-PCR * Sử dụng được trên máy Realtime PCR Fast 7500 Dx | Test
453 | Bộ kit Realtime PCR phát hiện đa tác nhân gây nhiễm trùng đường hô hấp | *Phát hiện đồng thời và phân biệt được các tác nhân phổ biến gây bệnh đường hô hấp. * Sử dụng được trên máy Realtime PCR Fast 7500 Dx *Cung cấp đầy đủ vật tư kèm theo và phần mềm phân tích kết quả | Test
A28. Bộ hóa chất xét nghiệm miễn dịch tự động sử dụng cho Máy hãng Abbott, Model:Architert i2000SR (Hoặc tương thích với Máy Architert i2000SR)
454 | Dung dịch phát quang hóa học | *Dung dịch Trigger là dung dịch Natri Hydroxit được sử dụng để tạo ra phản ứng phát quang hóa học cung cấp kết quả đọc cuối cùng. | Hộp
455 | Dung dịch tách thuốc nhuộm | *Dung dịch Pre-Trigger một dung dịch Hydrogen Peroxide được sử dụng để tách thuốc nhuộm Acridinium ra khỏi liên hợp liên kết với phức hợp vi hạt. | Hộp
456 | Dung dịch rửa hệ thống | *Dung dịch rửa có chứa muối đệm Phosphate dùng cho hệ thống máy xét nghiệm miễn dịch. | Hộp
457 | Cóng phản ứng | *Cóng phản ứng xét nghiệm miễn dịch. | Hộp
458 | Màng bọc thuốc thử | *Màng có các khe được sử dụng để ngăn chặn sự bay hơi và nhiễm bẩn của thuốc thử, đồng thời đảm bảo tính nguyên vẹn của thuốc thử. | Hộp
459 | Dung dịch rửa kim | *Nước rửa kim sử dụng cho máy miễn dịch tự động | Hộp
460 | Hoá chất xét nghiệm định tính kháng nguyên, kháng thể HIV | *Xét nghiệm miễn dịch vi hạt hoá phát quang để phát hiện định tính đồng thời kháng nguyên HIV p24 và các kháng thể kháng virus gây suy giảm miễn dịch ở người loại 1 và/hoặc loại 2 (HIV-1/HIV-2) trong huyết thanh và huyết tương. | Test
461 | Hoá chất nội kiểm xét nghiệm định tính kháng nguyên, kháng thể HIV | *Hoá chất hiệu chứng xét nghiệm miễn dịch vi hạt hoá phát quang để phát hiện định tính đồng thời kháng nguyên HIV p24 và các kháng thể kháng virus gây suy giảm miễn dịch ở người loại 1 và/hoặc loại 2 (HIV-1/HIV-2) trong huyết thanh và huyết tương. | Hộp
462 | Hoá chất hiệu chuẩn xét nghiệm định tính kháng nguyên, kháng thể HIV | *Hoá chất chuẩn xét nghiệm miễn dịch vi hạt hoá phát quang để phát hiện định tính đồng thời kháng nguyên HIV p24 và các kháng thể kháng virus gây suy giảm miễn dịch ở người loại 1 và/hoặc loại 2 (HIV-1/HIV-2) trong huyết thanh và huyết tương. | Hộp
463 | Kit xét nghiệm HBsAg | *Xét nghiệm miễn dịch vi hạt hoá phát quang định tính kháng nguyên bề mặt viêm gan B (HBsAg) trong mẫu huyết thanh và huyết tương. | Test
464 | Hoá chất hiệu chuẩn HBsAg | *Hoá chất chuẩn xét nghiệm miễn dịch vi hạt hoá phát quang định tính kháng nguyên bề mặt viêm gan B (HBsAg) trong mẫu huyết thanh và huyết tương. | Hộp
465 | Hoá chất nội kiểm HBsAg | *Hoá chất hiệu chứng xét nghiệm miễn dịch vi hạt hoá phát quang định tính kháng nguyên bề mặt viêm gan B (HBsAg) trong mẫu huyết thanh và huyết tương. | Hộp
466 | Kit xét nghiệm Anti HBs | *Xét nghiệm miễn dịch vi hạt hoá phát quang để định lượng kháng thể kháng kháng nguyên bề mặt viêm gan B (anti-HBs) trong huyết thanh và huyết tương. | Test
467 | Hoá chất hiệu chuẩn Anti HBs | *Hoá chất chuẩn xét nghiệm miễn dịch vi hạt hoá phát quang để định lượng kháng thể kháng kháng nguyên bề mặt viêm gan B (anti-HBs) trong huyết thanh và huyết tương. | Hộp
468 | Hoá chất nội kiểm Anti HBs | *Hoá chất hiệu chứng xét nghiệm miễn dịch vi hạt hoá phát quang để định lượng kháng thể kháng kháng nguyên bề mặt viêm gan B (anti-HBs) trong huyết thanh và huyết tương. | Hộp
469 | Kit xét nghiệm Anti HCV | *Xét nghiệm miễn dịch vi hạt hoá phát quang để phát hiện định tính kháng thể kháng virus viêm gan C (anti-HCV) trong huyết thanh và huyết tương. | Test
470 | Hoá chất hiệu chuẩn Anti HCV | *Hoá chất chuẩn xét nghiệm miễn dịch vi hạt hoá phát quang để phát hiện định tính kháng thể kháng virus viêm gan C (anti-HCV) trong huyết thanh và huyết tương. | Hộp
471 | Hoá chất nội kiểm Anti HCV | *Hoá chất hiệu chứng xét nghiệm miễn dịch vi hạt hoá phát quang để phát hiện định tính kháng thể kháng virus viêm gan C (anti-HCV) trong huyết thanh và huyết tương. | Hộp
472 | Hoá chất hiệu chuẩn Rubella IgG | *Hoá chất chuẩn xét nghiệm miễn dịch vi hạt hoá phát quang để định lượng và phát hiện định tính các kháng thể IgG kháng virus Rubella trong huyết thanh và huyết tương. | Hộp
473 | Hoá chất nội kiểm Rubella IgG | *Hoá chất hiệu chứng xét nghiệm miễn dịch vi hạt hoá phát quang để định lượng và phát hiện định tính các kháng thể IgG kháng virus Rubella trong huyết thanh và huyết tương. | Hộp
474 | Kit xét nghiệm Rubella IgG | *Xét nghiệm miễn dịch vi hạt hoá phát quang để định lượng và phát hiện định tính các kháng thể IgG kháng virus Rubella trong huyết thanh và huyết tương. | Test
475 | Hoá chất hiệu chuẩn Rubella IgM | *Hoá chất chuẩn xét nghiệm miễn dịch vi hạt hoá phát quang để phát hiện định tính kháng thể IgM kháng virus Rubella trong huyết thanh và huyết tương. | Hộp
476 | Hoá chất nội kiểm Rubella IgM | *Hoá chất hiệu chứng xét nghiệm miễn dịch vi hạt hoá phát quang để phát hiện định tính kháng thể IgM kháng virus Rubella trong huyết thanh và huyết tương. | Hộp
477 | Kit xét nghiệm Rubella IgM | *Xét nghiệm miễn dịch vi hạt hoá phát quang để phát hiện định tính kháng thể IgM kháng virus Rubella trong huyết thanh và huyết tương. | Test
478 | Hoá chất hiệu chuẩn Toxo IgG | *Hoá chất chuẩn xét nghiệm miễn dịch vi hạt hoá phát quang định lượng kháng thể IgG kháng Toxoplasma Gondii trong huyết thanh và huyết tương. | Hộp
479 | Hoá chất nội kiểm Toxo IgG | *Hoá chất hiệu chứng xét nghiệm miễn dịch vi hạt hoá phát quang định lượng kháng thể IgG kháng Toxoplasma Gondii trong huyết thanh và huyết tương. | Hộp
480 | Kit xét nghiệm Toxo IgG | *Xét nghiệm miễn dịch vi hạt hoá phát quang định lượng kháng thể IgG kháng Toxoplasma Gondii trong huyết thanh và huyết tương. | Test
481 | Hoá chất hiệu chuẩn Toxo IgM | *Hoá chất chuẩn xét nghiệm miễn dịch vi hạt hoá phát quang phát hiện định tính kháng thể IgM kháng Toxoplasma Gondii trong huyết thanh và huyết tương. | Hộp
482 | Hoá chất nội kiểm Toxo IgM | *Hoá chất hiệu chứng xét nghiệm miễn dịch vi hạt hoá phát quang phát hiện định tính kháng thể IgM kháng Toxoplasma Gondii trong huyết thanh và huyết tương. | Hộp
483 | Kit xét nghiệm Toxo IgM | *Xét nghiệm miễn dịch vi hạt hoá phát quang phát hiện định tính kháng thể IgM kháng Toxoplasma Gondii trong huyết thanh và huyết tương. | Test
484 | Hoá chất hiệu chuẩn Syphilis TP | *Hoá chất chuẩn xét nghiệm miễn dịch vi hạt hoá phát quang để phát hiện định tính kháng thể kháng Treponema Pallidum (TP) trong huyết thanh và huyết tương. | Hộp
485 | Hoá chất nội kiểm Syphilis TP | *Hoá chất hiệu chứng xét nghiệm miễn dịch vi hạt hoá phát quang để phát hiện định tính kháng thể kháng Treponema Pallidum (TP) trong huyết thanh và huyết tương. | Hộp
486 | Kit xét nghiệm Syphilis TP | *Xét nghiệm miễn dịch vi hạt hoá phát quang để phát hiện định tính kháng thể kháng Treponema Pallidum (TP) trong huyết thanh và huyết tương. | Test
487 | Hoá chất hiệu chuẩn iVancomycin | *Hoá chất chuẩn xét nghiệm miễn dịch vi hạt hoá phát quang để định lượng Vancomycin trong huyết thanh và huyết tương. | Hộp
488 | Hoá chất nội kiểm iVancomycin | *Hoá chất hiệu chứng xét nghiệm miễn dịch vi hạt hoá phát quang để định lượng vancomycin trong huyết thanh và huyết tương. | Hộp
489 | Kit xét nghiệm iVancomycin | *Hoá chất chuẩn các xét nghiệm miễn dịch invitro vi hạt hóa phát quang định lượng Vancomycin trong huyết thanh hay huyết tương. | Test
A29. Bộ hóa chất xét nghiệm miễn dịch tự động sử dụng cho Máy LIAISON XL (Hoặc tương thích với Máy Liaison XL)
490 | Hóa chất xét nghiệm Chlamydia Trachomatis IgA | *Xét nghiệm định tính kháng thể đặc hiệu IgA với Chlamydia Trachomatis - vi khuẩn gây bệnh lậu. *Sử dụng tương thích với máy Liaison XL | Test
491 | Chất kiểm chuẩn cho xét nghiệm Chlamydia Trachomatis IgA | *Chất kiểm chuẩn cho xét nghiệm Chlamydia Trachomatis IgA *Sử dụng tương thích với máy Liaison XL | Hộp
492 | Hóa chất xét nghiệm HSV-1/2 IgM | *Xét nghiệm định tính kháng thể IgM đặc hiệu với Herpes Simplex Virus Type 1 và/hoặc 2 *Sử dụng tương thích với máy Liaison XL | Test
493 | Chất kiểm chuẩn cho xét nghiệm HSV-1/2 IgM | *Chất kiểm chuẩn cho xét nghiệm HSV-1/2 IgM *Sử dụng tương thích với máy Liaison XL | Hộp
494 | Hóa chất xét nghiệm HSV-1/2 IgG | *Xét nghiệm định tính kháng thể IgG đặc hiệu với Herpes Simplex Virus Type 1 và/hoặc 2. *Sử dụng tương thích với máy Liaison XL | Test
495 | Chất kiểm chuẩn cho xét nghiệm HSV-1/2 IgG | *Chất kiểm chuẩn cho xét nghiệm HSV-1/2 IgG *Sử dụng tương thích với máy Liaison XL | Hộp
496 | Hóa chất xét nghiệm Mycoplasma Pneumoniae IgM | *Xét nghiệm định tính kháng thể đặc hiệu IgM với Mycoplasma Pneumoniae- Vi khuẩn gây viêm phổi và viêm đường hô hấp. *Sử dụng tương thích với máy Liaison XL | Test
497 | Chất kiểm chuẩn cho xét nghiệm Mycoplasma Pneumoniae IgM | *Chất kiểm chuẩn cho xét nghiệm Mycoplasma Pneumoniae IgM *Sử dụng tương thích với máy Liaison XL | Hộp
498 | Hóa chất xét nghiệm Mycoplasma Pneumoniae IgG | *Xét nghiệm bán định lượng kháng thể đặc hiệu IgG với Mycoplasma Pneumoniae- Vi khuẩn gây viêm phổi và viêm đường hô hấp *Sử dụng tương thích với máy Liaison XL. | Test
499 | Chất kiểm chuẩn cho xét nghiệm Mycoplasma Pneumoniae IgG | *Chất kiểm chuẩn cho xét nghiệm Mycoplasma Pneumoniae IgG *Sử dụng tương thích với máy Liaison XL | Hộp
500 | Hoá chất xét nghiệm Anti-HBc IgM | *Xét nghiệm định tính kháng thể kháng kháng nguyên lõi virus viêm gan B *Sử dụng tương thích với máy Liaison XL | Test
501 | Chất kiểm chuẩn cho xét nghiệm Anti-HBc IgM | *Chất kiểm chuẩn cho xét nghiệm Anti-HBc IgM *Sử dụng tương thích với máy Liaison XL | Hộp
502 | Hoá chất định xét nghiệm HBeAg | *Xét nghiệm định tính kháng nguyên e của virus viêm gan B *Sử dụng tương thích với máy Liaison XL | Test
503 | Chất kiểm chuẩn cho xét nghiệm HBeAg | *Chất kiểm chuẩn cho xét nghiệm HBeAg *Sử dụng tương thích với máy Liaison XL | Hộp
504 | Hoá chất xét nghiệm HAV IgM | *Xét nghiệm kháng thể viêm gan HAV *Sử dụng tương thích với máy Liaison XL | Test
505 | Chất kiểm chuẩn cho xét nghiệm HAV IgM | *Chất kiểm chuẩn cho xét nghiệm HAV IgM *Sử dụng tương thích với máy Liaison XL | Hộp
506 | Hoá chất xét nghiệm Cardiolipin IgG | *Xét nghiệm định định tính Cardiolipin IgG *Sử dụng tương thích với máy Liaison XL | Test
507 | Chất kiểm chuẩn cho xét nghiệm Cardiolipin IgG | *Chất kiểm chuẩn cho xét nghiệm Cardiolipin IgG *Sử dụng tương thích với máy Liaison XL | Hộp
508 | Hoá chất xét nghiệm Cardiolipin IgM | *Xét nghiệm định tính Cardiolipin IgM *Sử dụng tương thích với máy Liaison XL | Test
509 | Chất kiểm chuẩn cho xét nghiệm Cardiolipin IgM | *Chất kiểm chuẩn cho xét nghiệm Cardiolipin IgM *Sử dụng tương thích với máy Liaison XL | Hộp
510 | Hoá chất xét nghiệm C. difficile | *Xét nghiệm độc tố A và B vi khuẩn Clostridium difficile *Sử dụng tương thích với máy Liaison XL | Test
511 | Chất kiểm chuẩn cho xét nghiệm C. difficile | *Chất kiểm chuẩn cho Xét nghiệm độc tố A và B vi khuẩn Clostridium difficile *Sử dụng tương thích với máy Liaison XL | Hộp
512 | Hoá chất xét nghiệm Calprotectin | *Xét nghiệm hỗ trợ chẩn đoán viêm đại tràng *Sử dụng tương thích với máy Liaison XL | Test
513 | Chất kiểm chuẩn cho xét nghiệm Calprotectin | *Chất kiểm chuẩn cho Xét nghiệm Calprotectin *Sử dụng tương thích với máy Liaison XL | Hộp
514 | Hoá chất xét nghiệm Anti-TPO | *Xét nghiệm định lượng kháng thể tự miễn kháng Thyroid Peroxidase (TPO) - Anti-TPO tăng trong rối loạn miễn dịch như tiểu đường type 1. *Sử dụng tương thích với máy Liaison XL | Test
515 | Chất kiểm chuẩn cho xét nghiệm Anti-TPO | *Chất kiểm chuẩn cho xét nghiệm Anti-TPO *Sử dụng tương thích với máy Liaison XL | Hộp
516 | Hoá chất xét nghiệm Anti-Tg | Xét nghiệm định lượng kháng thể kháng Thyroglobulin- chẩn đoán bệnh tuyến giáp tự miễn và phân biệt các hình thức rối loạn tuyến giáp, theo dõi điều trị ung thư tuyến giáp. *Sử dụng tương thích với máy Liaison XL | Test
517 | Chất kiểm chuẩn cho xét nghiệm Anti-Tg | *Chất kiểm chuẩn cho xét nghiệm Anti-Tg *Sử dụng tương thích với máy Liaison XL | Hộp
518 | Hoá chất xét nghiệm hGH | *Xét nghiệm định lượng hormon tăng trưởng - chẩn đoán rối loạn tăng trưởng: dậy thì muộn, chậm lớn; tăng quá mức hormon: khổng lồ ở trẻ em hoặc to ngực ở người lớn; đánh giá điều trị thay thế hormon tăng trưởng. *Sử dụng tương thích với máy Liaison XL | Test
519 | Chất kiểm chuẩn cho xét nghiệm hGH | *Chất kiểm chuẩn cho xét nghiệm hGH *Sử dụng tương thích với máy Liaison XL | Hộp
520 | Hoá chất xét nghiệm IGF-I | *Xét nghiệm định lương yếu tố tăng trưởng I giống Isulin (IGF-1)- đánh giá chức năng tuyến yên; chậm phát triển, giảm mật độ xương; giảm lipid máu, giảm hoạt động thể lực… *Sử dụng tương thích với máy Liaison XL | Test
521 | Chất kiểm chuẩn cho xét nghiệm IGF-I | *Chất kiểm chuẩn cho xét nghiệm IGF-I *Sử dụng tương thích với máy Liaison XL | Hộp
522 | Hoá chất xét nghiệm CMV IgG II | *Xét nghiệm định lượng kháng thể IgG đặc hiệu với virus Cytomegalo *Sử dụng tương thích với máy Liaison XL | Test
523 | Chất kiểm chuẩn cho xét nghiệm CMV IgG II | *Hóa chất kiểm chuẩn cho xét nghiệm định lượng kháng thể IgG đặc hiệu với virus Cytomegalo *Sử dụng tương thích với máy Liaison XL | Hộp
524 | Hoá chất xét nghiệm CMV IgM II | *Xét nghiệm bán định lượng kháng thể IgM đặc hiệu với virus Cytomegalo *Sử dụng tương thích với máy Liaison XL | Test
525 | Chất kiểm chuẩn cho xét nghiệm CMV IgM II | *Hóa chất kiểm chuẩn cho xét nghiệm bán định lượng kháng thể IgM đặc hiệu với virus Cytomegalo *Sử dụng tương thích với máy Liaison XL | Hộp
526 | Hoá chất xét nghiệm EBV IgM | *Xét nghiệm định lượng kháng thể IgM đặc hiệu với kháng nguyên lõi của virus Epstein-Barr *Sử dụng tương thích với máy Liaison XL | Test
527 | Chất kiểm chuẩn cho xét nghiệm EBV IgM | *Hóa chất kiểm chuẩn cho xét nghiệm định lượng kháng thể IgM đặc hiệu với kháng nguyên lõi của virus Epstein-Barr *Sử dụng tương thích với máy Liaison XL | Hộp
528 | Hoá chất xét nghiệm VCA IgG | *Xét nghiệm định lượng kháng thể IgG đặc hiệu với kháng nguyên lõi của virus Epstein-Barr *Sử dụng tương thích với máy Liaison XL | Test
529 | Chất kiểm chuẩn cho xét nghiệm VCA IgG | *Hóa chất kiểm chuẩn cho xét nghiệm định lượng kháng thể IgG đặc hiệu với kháng nguyên lõi của virus Epstein-Barr *Sử dụng tương thích với máy Liaison XL | Hộp
530 | Hóa chất rửa bảo trì thiết bị | *Hóa chất rửa bảo trì thiết bị, tương thích với máy Liaison XL | Hộp
531 | Đầu côn sử dụng một lần | *Đầu côn sử dụng một lần,tương thích với máy Liaison XL | Hộp
532 | Cóng phản ứng dùng một lần | *Cóng phản ứng dùng một lần tương thích với máy Liaison XL | Hộp
533 | Dung dịch kiểm tra hệ thống | *Dung dịch kiểm tra hệ thống, tương thích với máy Liaison XL | Hộp
534 | Dung dịch rửa hệ thống | *Dung dịch rửa hệ thống, sử dụng để rửa giữa các xét nghiệm *Sử dụng tương thích với máy Liaison XL | Hộp
535 | Chất mồi phản ứng | *Chất mồi phản ứng. Dạng dung dịch, gồm 3 bộ *Sử dụng tương thích với máy Liaison XL | Hộp
536 | Cóng phản ứng | *Cóng phản ứng tương thích với máy Liaison | Hộp
537 | Bộ Kit bảo dưỡng máy | *Bộ kit bảo dưỡng máy, tương thích với máy Liaison | Hộp
A30. Bộ hóa chất xét nghiệm Elisa hoàn toàn tự động
538 | Kit xét nghiệm Chlamydia Pneumoniae IgM | *Định tính và định lượng kháng thể IgM kháng Chlamydia Pneumoniae trong huyết thanh và huyết tương người. | Test
539 | Kit xét nghiệm Chlamydia Pneumoniae IgG | *Định tính và định lượng kháng thể IgG kháng Chlamydia Pneumoniae trong huyết thanh và huyết tương người. | Test
540 | Kit xét nghiệm Dengue IgG | *Định tính và định lượng kháng thể Dengue IgG trong huyết thanh và huyết tương người. | Test
541 | Kit xét nghiệm Dengue IgM | *Định tính và định lượng kháng thể Dengue IgM trong huyết thanh và huyết tương người | Test
542 | Kit xét nghiệm Legionella Pneumoniae IgM | *Định tính và định lượng kháng thể IgM kháng Legionella Pneumoniae trong huyết thanh và huyết tương người. | Test
543 | Kit xét nghiệm Legionella Pneumoniae IgG | *Định tính và định lượng kháng thể IgG kháng Legionella Pneumoniae trong huyết thanh và huyết tương người. | Test
544 | Kit xét nghiệm IgM Viêm não nhật bản | * Xét nghiệm phát hiện kháng thể chống virus viêm não Nhật Bản loại IgM bằng kỹ thuật Elisa.Dùng cho mẫu máu hoặc dịch não tủy | Test
545 | Kit xét nghiệm Ascaris IgG | *Xét nghiệm tìm kháng thể IgG kháng Ascaris bằng kỹ thuật Elisa. | Test
546 | Kit xét nghiệm Schistosoma IgG | *Xét nghiệm tìm kháng thể IgG kháng Schistosoma bằng kỹ thuật Elisa. | Test
547 | Kit xét nghiệm Toxocara IgG | *Xét nghiệm tìm kháng thể IgG kháng Toxocara bằng kỹ thuật Elisa. | Test
548 | Kit xét nghiệm Trichinella IgG | *Xét nghiệm tìm kháng thể IgG kháng Trichinella bằng kỹ thuật Elisa. | Test
549 | Kit xét nghiệm Echinococcus IgG | *Xét nghiệm tìm kháng thể IgG kháng Echinococcus bằng kỹ thuật Elisa. | Test
550 | Đầu col đen 1100 µl | *Đầu col tiệt trùng, dùng 1 lần, phủ tĩnh điện, hút chính xác thể tích chất lỏng. Dùng cho máy Elisa tự động. Thể tích hút tối đa 1100 µl | Hộp
551 | Đầu col đen 300 µl | *Đầu col tiệt trùng, dùng 1 lần, phủ tĩnh điện, hút chính xác thể tích chất lỏng. Dùng cho máy Elisa tự động. Thể tích hút tối đa 300 µl | Hộp
552 | Kit xét nghiệm PR3 sensitive | *Xét nghiệm định lượng PR3 | Test
553 | Kit xét nghiệm MPO | *Xét nghiệm định lượng MPO | Test
554 | Kit xét nghiệm ANCA screen | *Xét nghiệm định lượng ANCA screen | Test
555 | Kit xét nghiệm ds DNA loại IgG | *Định lượng kháng thể tự miễn IgG kháng DNA mạch đôi (dsDNA) trong huyết thanh và huyết tương người. | Test
556 | Kit xét nghiệm ANA | *Định tính các tự kháng thể IgG kháng dsDNA, histone,SSA, SSB, Sm, Sm/RNP, Scl-70, Jo-1, tâm động (centromere) và các kháng nguyên khác tách chiết từ nhân HEp-2 trong huyết thanh và huyết tương người. | Test
557 | Kit xét nghiệm Paragonimus IgG | *Xét nghiệm tìm kháng thể IgG kháng Paragonimus bằng kỹ thuật Elisa | Test
558 | Kit xét nghiệm Clonorchis IgG | *Xét nghiệm tìm kháng thể IgG kháng Clonorchis bằng kỹ thuật Elisa | Test
559 | Kit xét nghiệm Strongyloides IgG | *Xét nghiệm tìm kháng thể IgG kháng Strongyloides bằng kỹ thuật Elisa | Test
560 | Kit xét nghiệm Fasciola IgG | *Xét nghiệm tìm kháng thể IgG kháng Fasciola bằng kỹ thuật Elisa | Test
561 | Kit xét nghiệm Cysticercosis IgG (T.Solium) | *Xét nghiệm tìm kháng thể IgG kháng Cysticercosis bằng kỹ thuật Elisa | Test
562 | Kit xét nghiệm E. histolytica IgG | *Xét nghiệm tìm kháng thể IgG kháng E. histolytica bằng kỹ thuật Elisa | Test
563 | Kit xét nghiệm Gnathostoma | *Xét nghiệm tìm kháng thể Gnathostoma bằng kỹ thuật Elisa | Test
A31. Bộ hóa chất xét nghiệm khí máu sử dụng cho Máy GEM Primer 3500 (Hoặc tương thích với Máy GEM3500)
564 | Cartridge đo các thống số khí máu (pH, pCO2, pO2)/điện giải (Na, K, ca)/Glucose và Lactate/Hct | *Quy cách: 300 mẫu/hộp *Tương thích với máy GEM 3500 | Hộp
565 | Cartridge đo các thống số khí máu (pH, pCO2, pO2)/điện giải (Na, K, ca)/Glucose và Lactate/Hct | *Quy cách: 150 mẫu/hộp *Tương thích với máy GEM 3500 | Hộp
A32. Bộ hóa chất xét nghiệm phân tích khí máu sử dụng cho Máy Opti CCA TS (Hoặc tương thích với Máy Opti CCA TS)
566 | Bình khí chuẩn dùng theo máy xét nghiệm khí máu điện giải | *Dùng để xác định lượng CO2, O2 trong máu. Bình khí sử dụng tương thích trên máy Opti | Bình
567 | Bộ Cassette dùng theo máy xét nghiệm khí máu điện giải | *Dùng để xác định lượng pH, khí máu và điện giải trong máu, Serum, Plasma và mẫu lỏng. *Cassette sử dụng một lần dùng cho máy Opti | Hộp
B. HÓA CHẤT - VẬT TƯ KHÔNG THEO MÁY
STT | Tên hàng hóa | Yêu cầu kỹ thuật | ĐVT
568 | Hoá chất Acid Boric | *Quy cách: Chai 500g | Chai 500g
569 | Ống hút Pipet nhựa dung tích 1ml | *Dụng cụ hút mẫu bệnh phẩm y tế | Cái
570 | Ống nghiệm nhựa trong | *Kích thước 12x75mm, không nắp, dung tích 5ml | Ống
571 | Ống nắp đỏ không hạt | *Ống nhữa có nắp đỏ, dùng đựng máu toàn phần, không có chất chống đông, không hạt | Ống
572 | Ống nghiệm tốc độ máu lắng | *Ống chưa dịch chống đông Sodium Citrate 3.2% *Dung tích chứa tối đa 1.5ml | Ống
573 | Tube PCR trong 0.2 ml | *Thân màu trắng, 0.2mL. Nắp phẳng và trong dạng strip. | Cái
574 | Ống Eppendoff | *Được làm từ nhựa trong suốt, có nắp *Thể tích: 1.5ml | Cái
575 | Ống Eppendorf chống dính | *Màu trắng trong, 1.7ml - 2.0ml, tiệt trùng chuyên dùng cho SHPT. *Sử dụng được ở nhiệt độ -95°C đến 121°C | Cái
576 | Hoá chất Acid Sulfuric đậm đặc | *Dung dịch H2SO4 đậm đặc. | Chai
577 | Cồn tuyệt đối | *Dung dịch Ethanol 99,5% trong suốt, không màu. | Lít
578 | Cồn 90 độ | *Dung dịch Ethanol 90% trong suốt, không màu dùng ngoài. | Lít
579 | Cồn 96 độ | *Dung dịch Ethanol 96% trong suốt, không màu | Lít
580 | Methanol | *Dung môi Methanol, trong suốt, không màu. Quy cách: 1 Lít | Chai
581 | Chất cố định tiêu bản Formalin, pha loãng trung tính 10% | *Dung dịch cố định mô, pH trong khoảng từ 6,8 - 7,2 *Kiểm soát chất lượng nghiêm ngặt đảm bảo nồng độ Formalin là 10% *Ổn định ở nhiệt độ đông lạnh | Lít
582 | Dung dịch Xylene | *Thành phần: Isoparaffinic và Hydrocarbon, không Benzen *Không mùi, loại bỏ chất béo tuyệt đối trong xử lý mô, giúp cho quá trình khử Parafin và lam nhuộm trong suốt *Không làm cho mẫu bị khô cứng khi phơi nhiễm kéo dài. | Bình
583 | Thuốc nhuộm tiêu bản EosinY | *Thành phần: Ethyl alcohol; Water; Methyl alcohol; Isopropyl alcohol; Eosin-Y Dye; Acetic Acid *Bắt màu nhanh, phân định thành phần tế bào rõ nét, không lẫn lộn màu tế bào nhân và tế bào chất | Chai
584 | Thuốc nhuộm tiêu bản Hematoxylin | *Thành phần: Acetic acid; Iodic acid (HIO3), sodium salt; Water; Aluminum ammonium sulfate; Benz[b]indeno[1,2-d]pyran-3,4,6a,9,10 (6H)-pentol, 7,11b-dihydro-, cis-(+)-; Ethylene glycol *Lam nhuộm sắc nét, nhiễm sắc thể vùng nhân được phân định rõ ràng. | Chai
585 | Thuốc nhuộm EA | *Thành phần: Ethyl alcohol; Methyl alcohol; Isopropyl alcohol; Phosphotungstic acid; Eosin-Y Dye; Bismarck Brown Y; Fast Green fcf; Water *Màu nhuộm bào tương sáng, có thể điều chỉnh cường độ màu. (hoặc tương đương) | Chai
586 | Thuốc nhuộm OG6 | *Thành phần: Phosphotungstic acid; Orange-G Certified; Isopropyl alcohol; Ethyl alcohol; Methyl alcohol; Water *Nhuộm Keratin trong tế bào, màu nhuộm sáng, bắt màu nhanh. (hoặc tương đương) | Chai
587 | Chất phủ nền cắt lạnh | *Tạo liên kết vững chắc với dụng cụ giữ mẫu. Bị loại bỏ trong quá trình nhuộm. Đông lạnh nhanh, lát cắt phẳng và tan trong nước mà không có cặn bã. | Chai
588 | Sáp Paraffin để cố định mẫu | *Thành phần: Paraffin waxes and Hydrocarbon waxes; 2,6-Di-tert-butyl-p-cresol; Microcrystalline wax *Nhiệt độ nóng chảy ổn định: trong khoảng từ 55 - 57oC *Sáp tinh khiết không chứa polymer cho lát cắt mỏng đến ≤ 0.5µm. | Kg
589 | Hoá chất Parafin Liquid | *Paraffin trong suốt, tính khiết. | Chai
590 | Thuốc thử H2O2 | *Thực hiện thử nghiệm phát hiện Catalase để phân biệt Staphylococcus với Streptococcus *Quy cách: Lọ 2ml | Lọ
591 | Lam kính nhám 7105 | *Lam kính chữ nhật mờ 1 đầu, để ghi chú, kích thước 25,4 x 76,2 mm, dày 1-1,2mm *Dùng chứa mẫu vật soi kính hiển vi | Hộp
592 | Lam kéo | *Lam kéo máu | Hộp
593 | Lam kính 7102 | *Lame kính chữ nhật, trong suốt, kích thước 25,4 x 76,2 mm, dày 1-1,2mm *Dùng chứa mẫu vật soi kính hiển vi | Hộp
594 | Lamelle 22x22 | *Lamen kính kích thước 22 x 22mm dạng vuông, trong suốt *Dùng trong chứa mẫu soi dưới kính hiển vi *Độ dày: ≥ 0.13 mm *Vật liệu: thủy tinh Borosilicate *Khả năng kháng hóa chất cao *Mặt kính không bị mờ theo thời gian *Được xử lý chống dính bề mặt và độ chính xác cao khi soi | Cái
595 | Dengue NS1Ag | *Test chẩn đoán nhanh sốt xuất huyết | Test
596 | Dung dịch Giemsa | *Sử dụng nhuộm tế bào loại bạch cầu, hồng cầu và tiểu cầu trong huyết học. | Chai
597 | Dầu soi kính hiển vi | *Dung dịch dầu soi kính hiển vi, trong suốt, không màu. | Chai
598 | Kim Chọc Tủy | *Dùng trong hút dịch xương mào chậu, xương ức *Kích thước 18G, 15G | Cây
599 | Cốc đựng mẫu (Sample cup gói lớn) | *Quy cách: ≥1000 cái/gói | Gói
600 | Đầu col xanh | *Nhựa PP y tế, trung tính không phản ứng với hóa chất. *Thể tích hút 200- 1000µl | Cái
601 | Đầu col vàng | *Nhựa PP y tế, trung tính không phản ứng với hóa chất. *Thể tích hút 20 - 200µl. | Cái
602 | Giấy lau kính hiển vi | *Giấy lau kính hiển vi. Đựng trong hộp rút | Hộp
603 | Đĩa kháng sinh Amoxicillin Alavulanic Acid | *Đĩa kháng sinh dùng trong kỹ thuật khuếch tán đĩa | Đĩa
604 | Đĩa kháng sinh Ampicilline-Sulbactam | *Đĩa kháng sinh dùng trong kỹ thuật khuếch tán đĩa | Đĩa
605 | Đĩa kháng sinh Azithromycine | *Đĩa kháng sinh dùng trong kỹ thuật khuếch tán đĩa | Đĩa
606 | Đĩa kháng sinh Cefepime | *Đĩa kháng sinh dùng trong kỹ thuật khuếch tán đĩa | Đĩa
607 | Đĩa kháng sinh Cefixime | *Đĩa kháng sinh dùng trong kỹ thuật khuếch tán đĩa | Đĩa
608 | Đĩa kháng sinh Cefoxitine | *Đĩa kháng sinh dùng trong kỹ thuật khuếch tán đĩa | Đĩa
609 | Đĩa kháng sinh Ceftazidine | *Đĩa kháng sinh dùng trong kỹ thuật khuếch tán đĩa | Đĩa
610 | Đĩa kháng sinh Ceftriaxone | *Đĩa kháng sinh dùng trong kỹ thuật khuếch tán đĩa | Đĩa
611 | Đĩa kháng sinh Cefuroxime | *Đĩa kháng sinh dùng trong kỹ thuật khuếch tán đĩa | Đĩa
612 | Đĩa kháng sinh Ciprofloxacine | *Đĩa kháng sinh dùng trong kỹ thuật khuếch tán đĩa | Đĩa
613 | Đĩa kháng sinh Nitrofurantoin | *Đĩa kháng sinh dùng trong kỹ thuật khuếch tán đĩa | Đĩa
614 | Đĩa kháng sinh Novobiocine | *Đĩa kháng sinh dùng trong kỹ thuật khuếch tán đĩa | Đĩa
615 | Đĩa kháng sinh Piperacilline-Tazobactam | *Đĩa kháng sinh dùng trong kỹ thuật khuếch tán đĩa | Đĩa
616 | Đĩa kháng sinh Polymycine B | *Đĩa kháng sinh dùng trong kỹ thuật khuếch tán đĩa | Đĩa
617 | Đĩa kháng sinh Trimethoprime-Sulfamethoxazole | *Đĩa kháng sinh dùng trong kỹ thuật khuếch tán đĩa | Đĩa
618 | Đĩa kháng sinh Vancomycine | *Đĩa kháng sinh dùng trong kỹ thuật khuếch tán đĩa | Đĩa
619 | Đĩa kháng sinh Amikacin 30µg | *Đĩa kháng sinh dùng trong kỹ thuật khuếch tán đĩa | Đĩa
620 | Đĩa kháng sinh Ampicillin 10µg | *Đĩa kháng sinh dùng trong kỹ thuật khuếch tán đĩa | Đĩa
621 | Đĩa kháng sinh Cefoperzone-Sulbactam 105µg | *Đĩa kháng sinh dùng trong kỹ thuật khuếch tán đĩa | Đĩa
622 | Đĩa kháng sinh Cefotaxime 30µg | *Đĩa kháng sinh dùng trong kỹ thuật khuếch tán đĩa | Đĩa
623 | Đĩa kháng sinh Erythromycin 15µg | *Đĩa kháng sinh dùng trong kỹ thuật khuếch tán đĩa | Đĩa
624 | Đĩa kháng sinh Fosfomycin 200µg | *Đĩa kháng sinh dùng trong kỹ thuật khuếch tán đĩa | Đĩa
625 | Đĩa kháng sinh Gentamycin 10µg | *Đĩa kháng sinh dùng trong kỹ thuật khuếch tán đĩa | Đĩa
626 | Đĩa kháng sinh Imipenem 10µg | *Đĩa kháng sinh dùng trong kỹ thuật khuếch tán đĩa | Đĩa
627 | Đĩa kháng sinh Levofloxacin 5µg | *Đĩa kháng sinh dùng trong kỹ thuật khuếch tán đĩa | Đĩa
628 | Đĩa kháng sinh Linezolid 30µg | *Đĩa kháng sinh dùng trong kỹ thuật khuếch tán đĩa | Đĩa
629 | Đĩa kháng sinh Meropenem 10µg | *Đĩa kháng sinh dùng trong kỹ thuật khuếch tán đĩa | Đĩa
630 | Đĩa kháng sinh Oxacillin 1µg | *Đĩa kháng sinh dùng trong kỹ thuật khuếch tán đĩa | Đĩa
631 | Đĩa kháng sinh Penicillin 10 units | *Đĩa kháng sinh dùng trong kỹ thuật khuếch tán đĩa | Đĩa
632 | Môi trường Columbia | *Môi trường dạng bột | Hộp
633 | Môi trường SS Agar | *Môi trường dạng bột | Hộp
634 | Môi trường Muller Hinton Agar (MHA) | *Môi trường dạng bột | Hộp
635 | Môi trường Mac Conkey Agar (MC) | *Môi trường dạng bột | Hộp
636 | Môi trường Kligler-Hajna (KIA) | *Môi trường dạng bột | Hộp
637 | Môi trường Hektoen | *Môi trường dạng bột | Hộp
638 | Môi trường Arginine | *Môi trường dạng bột | Lọ
639 | Môi trường Sabouraud Chloramphenicol | *Môi trường dạng bột | Hộp
640 | Môi trường Yeast Extract | *Môi trường dạng bột | Hộp
641 | Máu cừu | *Máu cừu được kháng đông bằng bi thủy tinh để loại bỏ Fibrin (không sử dụng chất kháng đông). Dùng pha chế các loại môi trường thạch nuôi cấy vi sinh. | Chai
642 | Đĩa giấy Bacitracin | *Thực hiện thử nghiệm nhạy cảm Bacitracin | Lọ
643 | Bộ định danh que giấy X/V/XV | *Hệ thống định danh Haemophilus dựa trên thử nghiệm thử nghiệm xác định nhu cầu yếu tố X (hemin) và/hoặc V (NAD: Nicotin Adenine Dinucleotide). | Bộ
644 | Huyết tương thỏ đông khô | *Dùng thực hiện thử nghiệm Coagulase để phân biệt Staphylococcus Aureus với Coagulase Negative Staphylococcus | Lọ
645 | Đĩa giấy Oxidase | *Thực hiện thử nghiệm Oxidase. | Lọ
646 | Đĩa giấy Optochin | *Thực hiện thử nghiệm nhạy cảm Optochin | Lọ
647 | Pyruvate | *Thực hiện thử nghiệm biến dưỡng Citrate | Lọ
648 | Đĩa giấy Nitrocefin | *Thử nghiệm phát hiện vi khuẩn tiết ß-Lactamase cổ điển. | Lọ
649 | Bộ định danh RNIS | *Hệ thống định danh Neisseria dựa trên thử nghiệm lên men đường nhanh | Bộ
650 | Độ đục chuẩn Mc Farland 0.5 (McF 0.5) | *Lọ có chứa 3ml thuốc thử dùng thực hiện xác định độ đục của vi khuẩn trong thực hiện thử nghiệm kháng sinh đồ | Lọ
651 | Bicromate Kali để pha dung dịch ngâm Tube thủy tinh | *Muối K2Cr2O7 dạng bột mịn, màu đỏ cam, tinh khiết dùng trong phòng thí nghiệm, kết hợp H2SO4 tạo hỗn hợp Sulfocromic ngâm dụng cụ thủy tinh. bảo quản mát, tránh ánh sáng. | Chai
652 | Bộ thuốc nhuộm Gram | *Được sử dụng để nhuộm vi sinh vật từ mẫu nuôi cấy hoặc mẫu bệnh phẩm theo phương pháp nhuộm Gram | Bộ
653 | Acetone | *Dung môi lỏng, không màu, mùi hắc, tinh khiết. | Chai
654 | Etest Vancomycin | *Thanh thử kháng sinh đồ MIC | Test
655 | Etest Metronidazole | *Thanh thử kháng sinh đồ MIC | Test
656 | Etest Clarythromycin | *Thanh thử kháng sinh đồ MIC | Test
657 | Etest Levofloxacin | *Thanh thử kháng sinh đồ MIC | Test
658 | Etest Amoxicillin | *Thanh thử kháng sinh đồ MIC | Test
659 | Etest Tetracycline | *Thanh thử kháng sinh đồ MIC | Test
660 | Etest Amoxicillin-Clavulanate | *Thanh thử kháng sinh đồ MIC | Test
661 | Etest Ceftazidime | *Thanh thử kháng sinh đồ MIC | Test
662 | Etest Meropenem | *Thanh thử kháng sinh đồ MIC | Test
663 | Etest Trimethoprim-Sulfamethoxazole | *Thanh thử kháng sinh đồ MIC | Test
664 | Etest Ceftriaxone | *Thanh thử kháng sinh đồ MIC | Test
665 | Bộ Widal | *Thử nghiệm xác định kháng nguyên, kháng thể vi khuẩn Salmonella trong máu | Bộ
666 | Test xét nghiệm nhanh H.pylori / Phân | *Kít thử sử dụng để định tính phát hiện sự có mặt của kháng nguyên trong mẫu phân của người, giúp chẩn đoán bệnh lây nhiễm H.Pylori | Test
667 | Tăm bông kháng sinh đồ | *Chuyên dụng để lấy vi khuẩn trên môi trường đĩa thạch để thực hiện kỹ thuật định danh hoặc kháng sinh đồ | Que
668 | Que cấy nhựa vô trùng 10µl | *Chất liệu Polystyrene; Đóng gói vô trùng. | Cái
669 | Que cấy nhựa vô trùng 1µl | *Chất liệu Polystyrene; Đóng gói vô trùng. | Que
670 | Vitalex hoặc tương đương | *Chất bổ sung tăng trưởng vi sinh vật khó tính | ml
671 | Môi trường Tryptone Soya Agar | *Môi trường phân lập không chọn lọc dạng bột | Hộp
672 | Brain Heart Infusion Agar BHI | *Môi trường dạng bột | Hộp
673 | Mannitol Motility Nitrate | *Môi trường dạng bột, khảo sát lên men Mannitol và khả năng di động của vi khuẩn | Hộp
674 | Nutrient Broth | *Môi trường dạng bột | Hộp
675 | Ziehl Neelsen | *Bộ 3 chai x 100ml dùng nhuộm Ziehl Neelsen | Hộp
676 | Pipet pasteur thủy tinh | *Ống hút nhỏ giọt bằng thủy tinh + bóp silicon. Chiều dài 230mm | Cái
677 | Hộp dùng để nuôi cấy,cỡ nhỏ | *Hộp chữ nhật cỡ nhỏ, dùng nuôi cấy vi khuẩn hiếu khí | Hộp
678 | Hộp dùng để nuôi cấy,cỡ trung | *Hộp chữ nhật cỡ trung, dùng nuôi cấy vi khuẩn hiếu khí | Hộp
679 | Hộp dùng để nuôi cấy,cỡ lớn | *Hộp chữ nhật cỡ lớn, dùng nuôi cấy vi khuẩn hiếu khí | Hộp
680 | Portagerm Pylori 8Vials | *Môi trường vận chuyển mẫu mô dạ dày dùng nuôi cấy H. pylori | Hộp
681 | Pylori Agar + Horse Blood | *Môi trường giàu dinh dưỡng chọn lọc và phân lập Helicobacter Pylori từ các mẫu bệnh phẩm | Đĩa
682 | Mueller Hinton Agar + 5% Horse Blood + NAD | *Môi trường dùng cho kiểm tra sự nhạy cảm với kháng sinh của vi khuẩn khó mọc. *Thành phần bao gồm: Acid Digest of Casein; Beef Extract; Starch; Sodium Chloride; Horse Blood; NAD; Agar; pH 7.3 ± 0.2 ở 25°C | Đĩa
683 | Gói tạo môi trường không khí nuôi cấy vi hiếu khí | *Dùng tạo môi trường vi hiếu khí cấy Helicobacter Pylori | Gói
684 | Urease Test (Helicobacter Pylori Test) | *Dùng định danh Helicobacter Pylori từ khuẩn lạc | Test
685 | Môi trường Thạch máu pha sẵn (BA) | *Thạch pha sẵn dùng nuôi cấy vi khuẩn | Đĩa
686 | Môi trường Thạch chocolate XV pha sẵn (CAXV) | *Thạch pha sẵn dùng nuôi cấy vi khuẩn | Đĩa
687 | Môi trường Thạch MacConkey pha sẵn | *Thạch pha sẵn dùng nuôi cấy vi khuẩn | Đĩa
688 | Selenit Cystein Enrichment Broth | *Bột pha chế môi trường, | Hộp
689 | Skimmilk | *Bột pha chế môi trường | Hộp
690 | Hộp Petri nhựa | *Hộp nhựa dùng pha chế môi trường nuôi cấy vi khuẩn, dùng 1 lần đường kính 90 mm. | Đĩa
691 | Môi trường thử nghiệm Urease, Indol và di động (MIU Medium Base) | *Bột pha chế môi trường | Hộp
692 | Blue De Toluidin | *Bột pha chế môi trường | Gram
693 | Chủng chuẩn Helicobacter Pylori ATCC 43504 | *Chủng dùng QC môi trường, hóa chất nuôi cấy | Hộp
694 | Kháng nấm đồ | *Hệ thống dùng thực hiện kháng nấm đồ với ít nhất 9 loại thuốc kháng nấm, xác định được MIC | Test
695 | Mannitol Salt Agar | *Bột pha chế môi trường | Hộp
696 | Kit tách chiết DNA/RNA thủ công | *Tách chiết DNA/RNA sử dụng được cho nhiều loại bệnh phẩm. . Theo phương pháp từ hoặc cột. . Cung cấp đủ hóa chất, vật tư kèm theo. | Test
697 | Test nhanh RSV | *Phát hiện định tính sự có mặt của RSV trong bệnh phẩm lâm sàng. *Ưu tiên sử dụng được với bệnh phẩm phết mũi/tỵ hầu. | Test
698 | Test nhanh cúm A/B | *Phát hiện định tính sự có mặt và phân biệt cúm A, cúm B trong bệnh phẩm lâm sàng. *Ưu tiên sử dụng được với bệnh phẩm phết mũi/tỵ hầu. | Test
699 | Đầu col có lọc 10µL (DNase, RNase-free) | *Đầu col có lọc 10µL, có vạch, tiệt trùng | Hộp
700 | Đầu col có lọc 20µL (DNase, RNase-free) | *Đầu col có lọc 20µL, có vạch, tiệt trùng | Hộp
701 | Đầu col có lọc 200µL (DNase, RNase-free) | *Đầu col có lọc 200µL, có vạch, tiệt trùng | Hộp
702 | Đầu col có lọc 1000µL (DNase, RNase-free) | *Đầu col có lọc 1000µL, có vạch, tiệt trùng | Hộp
703 | Nước SHPT - Rnase/Dnase free | *Đảm bảo không nhiễm DNase, RNase và Protease. Chuyên dùng cho SHPT | Chai
704 | Môi trường vận chuyển virus tube 3 mL | * Bảo quản và chuyên chở bệnh phẩm dùng trong xét nghiệm tìm virus bằng kỹ thuật PCR hoặc Realtime PCR | Tube
705 | Test nhanh chẩn đoán HIV | *Xét nghiệm miễn dịch cho sự khác biệt và phát hiện chất lượng của tất cả các Isotypes (IgG, IgM, IgA) kháng thể đặc hiệu với HIV-1 bao gồm Subtype O và HIV-2 cùng một lúc, trong huyết thanh người, plasma hay máu toàn. | Test
706 | Test thử nhanh Determine HIV 1/2 | *Xét nghiệm dựa trên nguyên lý miễn dịch sắc ký để phát hiện kháng thể HIV 1/2 | Test
707 | Test nhanh tìm kháng nguyên Rota virus trong phân | *Phát hiện kháng nguyên Rotavirus trong mẫu phân | Test
708 | Test nhanh EV71 IgM | *Phát hiện kháng thể Enterovirus 71 IgM trong huyết thanh/huyết tương | Test
709 | Test nhanh tìm kháng nguyên Adenovirus | *Phát hiện kháng nguyên Adenovirus trong bệnh phẩm lâm sàng | Test
710 | Nội kiểm Ethanol/Ammonia mức 1 | *Dạng lỏng dùng ngay. Đáp ứng xét nghiệm Ammonia và Ethanol | Hộp
711 | Nội kiểm Ethanol/Ammonia mức 2 | *Dạng lỏng dùng ngay. Đáp ứng xét nghiệm Ammonia và Ethanol | Hộp
712 | Hóa chất nội kiểm nước tiểu mức âm tính | *Thành phần 100% từ nước tiểu người. Đáp ứng 13 thông số | Hộp
713 | Hóa chất nội kiểm nước tiểu mức dương tính | *Thành phần 100% từ nước tiểu người. Đáp ứng 13 thông số | Hộp
714 | Hóa chất nội kiểm sinh hóa ngưỡng bình thường (L2) | *Dạng đông khô. Đáp ứng 70 thông số bao gồm D-3-Hydroxybutyrate, Folate hoặc tương đương. | Hộp
715 | Hóa chất nội kiểm sinh hóa ngưỡng cao (L3) | *Dạng đông khô. Đáp ứng 70 thông số bao gồm D-3-Hydroxybutyrate, Folate hoặc tương đương. | Hộp
716 | Hóa chất nội kiểm Protein đặc hiệu 1 | *Dạng lỏng dùng liền dễ dàng sử dụng. Thành phần 100% từ người. Đáp ứng 26 thông số. | Hộp
717 | Hóa chất nội kiểm Protein đặc hiệu 2 | *Dạng lỏng dùng liền dễ dàng sử dụng. Thành phần 100% từ người. Đáp ứng 26 thông số. | Hộp
718 | Hóa chất ngoại kiểm Nước tiểu | *Chương trình ngoại kiểm Niệu đáp ứng 14 thông số tổng phân tích nước tiểu hoặc tương đương. Chu kỳ bắt đầu từ tháng 1-12 hàng năm. Phù hợp để tham gia chương trình ngoại kiểm được triển khai tại các Trung tâm kiểm chuẩn. | Hộp
719 | Vật liệu kiểm soát dương tính xét nghiệm định tính kháng nguyên vi rút gây suy giảm hệ miễn dịch ở người loại 1 (HIV-1) | *Chất chuẩn kiểm soát chất lượng xét nghiệm tìm kháng thế HIV | Lọ
720 | Vật liệu kiểm soát dương tính xét nghiệm định tính kháng thể kháng vi rút gây suy giảm hệ miễn dịch ở người loại 2 (HIV-2) | *Chất chuẩn kiểm soát chất lượng xét nghiệm tìm kháng thế HIV | Lọ
721 | Hoá chất nội kiểm cho xét nghiệm HIV | *Chất chuẩn kiểm soát chất lượng xét nghiệm tìm kháng thế HIV | Lọ
722 | Hoá chất nội kiểm tốc độ máu lắng | *Dạng lỏng dùng ngay. Đáp ứng xét nghiệm ESR. | Hộp
723 | Hoá chất ngoại kiểm tốc độ máu lắng | *Chương trình ngoại kiểm tốc độ máu lắng. Gồm 1 thông số ESR. Có chu kỳ bắt đầu tháng 3 hàng năm. Phù hợp để tham gia chương trình ngoại kiểm Riqas được triển khai tại các Trung tâm kiểm chuẩn. | Hộp
724 | Xét nghiệm kháng nguyên Galactomannan | *Xét nghiệm khay vi thể, phương pháp Elisa sandwich, phát hiện kháng nguyên Galactomannan, chẩn đoán nấm Aspergillosis thể xâm lấn. Tương thích với Máy Chemwell 2910 | Test
725 | Dây thực hiện phản ứng PCR 8 giếng, tube 0.1 ml, nắp phẳng, trong suốt | *Sử dụng để chạy khuếch đại mẫu bằng máy Realtime PCR. * Sử dụng được trên máy Realtime PCR Fast 7500 Dx *Dây 8 tube, thể tích 0.1mL, không chứa DNase/RNase. *Thân trắng - ít bám dính, nắp phẳng quang học trong suốt. | Cái
Note on A424: PHONG TTB: Máy của BV: Ghi tên chức năng máy + Model máy. Máy đặt: Ghi chức năng máy, công dụng máy
Note on A445: PHONG TTB: Máy của BV: Ghi tên chức năng máy + Model máy. Máy đặt: Ghi chức năng máy, công dụng máy

## HC-VT KHÔNG THEO MÁY
B. HÓA CHẤT - VẬT TƯ KHÔNG THEO MÁY
STT | Tên hàng hóa | Yêu cầu kỹ thuật | ĐVT
576 | Hoá chất Acid Boric | *Quy cách: Chai 500g | Chai 500g
577 | Ống hút Pipet nhựa dung tích 1ml | *Dụng cụ hút mẫu bệnh phẩm y tế | Cái
578 | Ống nghiệm nhựa trong | *Kích thước 12x75mm, không nắp, dung tích 5ml | Ống
579 | Ống nắp đỏ không hạt | *Ống nhữa có nắp đỏ, dùng đựng máu toàn phần, không có chất chống đông, không hạt | Ống
580 | Ống nghiệm tốc độ máu lắng | *Ống chưa dịch chống đông Sodium Citrate 3.2% *Dung tích chứa tối đa 1.5ml | Ống
581 | Tube PCR trong 0.2 ml | *Thân màu trắng, 0.2mL. Nắp phẳng và trong dạng strip. | Cái
582 | Ống Eppendoff | *Được làm từ nhựa trong suốt, có nắp *Thể tích: 1.5ml | Cái
583 | Ống Eppendorf chống dính | *Màu trắng trong, 1.7ml - 2.0ml, tiệt trùng chuyên dùng cho SHPT. *Sử dụng được ở nhiệt độ -95°C đến 121°C | Cái
584 | Hoá chất Acid Sulfuric đậm đặc | *Dung dịch H2SO4 đậm đặc. | Chai
585 | Cồn tuyệt đối | *Dung dịch Ethanol 99,5% trong suốt, không màu. | Lít
586 | Cồn 90 độ | *Dung dịch Ethanol 90% trong suốt, không màu dùng ngoài. | Lít
587 | Cồn 96 độ | *Dung dịch Ethanol 96% trong suốt, không màu | Lít
588 | Methanol | *Dung môi Methanol, trong suốt, không màu. Quy cách: 1 Lít | Chai
589 | Chất cố định tiêu bản Formalin, pha loãng trung tính 10% | *Dung dịch cố định mô, pH trong khoảng từ 6,8 - 7,2 *Kiểm soát chất lượng nghiêm ngặt đảm bảo nồng độ Formalin là 10% *Ổn định ở nhiệt độ đông lạnh | Lít
590 | Dung dịch Xylene | *Thành phần: Isoparaffinic và Hydrocarbon, không Benzen *Không mùi, loại bỏ chất béo tuyệt đối trong xử lý mô, giúp cho quá trình khử Parafin và lam nhuộm trong suốt *Không làm cho mẫu bị khô cứng khi phơi nhiễm kéo dài. | Bình
591 | Thuốc nhuộm tiêu bản EosinY | *Thành phần: Ethyl alcohol; Water; Methyl alcohol; Isopropyl alcohol; Eosin-Y Dye; Acetic Acid *Bắt màu nhanh, phân định thành phần tế bào rõ nét, không lẫn lộn màu tế bào nhân và tế bào chất | Chai
592 | Thuốc nhuộm tiêu bản Hematoxylin | *Thành phần: Acetic acid; Iodic acid (HIO3), sodium salt; Water; Aluminum ammonium sulfate; Benz[b]indeno[1,2-d]pyran-3,4,6a,9,10 (6H)-pentol, 7,11b-dihydro-, cis-(+)-; Ethylene glycol *Lam nhuộm sắc nét, nhiễm sắc thể vùng nhân được phân định rõ ràng. | Chai
593 | Thuốc nhuộm EA | *Thành phần: Ethyl alcohol; Methyl alcohol; Isopropyl alcohol; Phosphotungstic acid; Eosin-Y Dye; Bismarck Brown Y; Fast Green fcf; Water *Màu nhuộm bào tương sáng, có thể điều chỉnh cường độ màu. (hoặc tương đương) | Chai
594 | Thuốc nhuộm OG6 | *Thành phần: Phosphotungstic acid; Orange-G Certified; Isopropyl alcohol; Ethyl alcohol; Methyl alcohol; Water *Nhuộm Keratin trong tế bào, màu nhuộm sáng, bắt màu nhanh. (hoặc tương đương) | Chai
595 | Chất phủ nền cắt lạnh | *Tạo liên kết vững chắc với dụng cụ giữ mẫu. Bị loại bỏ trong quá trình nhuộm. Đông lạnh nhanh, lát cắt phẳng và tan trong nước mà không có cặn bã. | Chai
596 | Sáp Paraffin để cố định mẫu | *Thành phần: Paraffin waxes and Hydrocarbon waxes; 2,6-Di-tert-butyl-p-cresol; Microcrystalline wax *Nhiệt độ nóng chảy ổn định: trong khoảng từ 55 - 57oC *Sáp tinh khiết không chứa polymer cho lát cắt mỏng đến ≤ 0.5µm. | Kg
597 | Hoá chất Parafin Liquid | *Paraffin trong suốt, tính khiết. | Chai
598 | Thuốc thử H2O2 | *Thực hiện thử nghiệm phát hiện Catalase để phân biệt Staphylococcus với Streptococcus *Quy cách: Lọ 2ml | Lọ
599 | Lam kính nhám 7105 | *Lam kính chữ nhật mờ 1 đầu, để ghi chú, kích thước 25,4 x 76,2 mm, dày 1-1,2mm *Dùng chứa mẫu vật soi kính hiển vi | Hộp
600 | Lam kéo | *Lam kéo máu | Hộp
601 | Lam kính 7102 | *Lame kính chữ nhật, trong suốt, kích thước 25,4 x 76,2 mm, dày 1-1,2mm *Dùng chứa mẫu vật soi kính hiển vi | Hộp
602 | Lamelle 22x22 | *Lamen kính kích thước 22 x 22mm dạng vuông, trong suốt *Dùng trong chứa mẫu soi dưới kính hiển vi *Độ dày: ≥ 0.13 mm *Vật liệu: thủy tinh Borosilicate *Khả năng kháng hóa chất cao *Mặt kính không bị mờ theo thời gian *Được xử lý chống dính bề mặt và độ chính xác cao khi soi | Cái
603 | Dengue NS1Ag | *Test chẩn đoán nhanh sốt xuất huyết | Test
604 | Dung dịch Giemsa | *Sử dụng nhuộm tế bào loại bạch cầu, hồng cầu và tiểu cầu trong huyết học. | Chai
605 | Dầu soi kính hiển vi | *Dung dịch dầu soi kính hiển vi, trong suốt, không màu. | Chai
606 | Kim Chọc Tủy | *Dùng trong hút dịch xương mào chậu, xương ức *Kích thước 18G, 15G | Cây
607 | Cốc đựng mẫu (Sample cup gói lớn) | *Quy cách: ≥1000 cái/gói | Gói
608 | Đầu col xanh | *Nhựa PP y tế, trung tính không phản ứng với hóa chất. *Thể tích hút 200- 1000µl | Cái
609 | Đầu col vàng | *Nhựa PP y tế, trung tính không phản ứng với hóa chất. *Thể tích hút 20 - 200µl. | Cái
610 | Giấy lau kính hiển vi | *Giấy lau kính hiển vi. Đựng trong hộp rút | Hộp
611 | Đĩa kháng sinh Amoxicillin Alavulanic Acid | *Đĩa kháng sinh dùng trong kỹ thuật khuếch tán đĩa | Đĩa
612 | Đĩa kháng sinh Ampicilline-Sulbactam | *Đĩa kháng sinh dùng trong kỹ thuật khuếch tán đĩa | Đĩa
613 | Đĩa kháng sinh Azithromycine | *Đĩa kháng sinh dùng trong kỹ thuật khuếch tán đĩa | Đĩa
614 | Đĩa kháng sinh Cefepime | *Đĩa kháng sinh dùng trong kỹ thuật khuếch tán đĩa | Đĩa
615 | Đĩa kháng sinh Cefixime | *Đĩa kháng sinh dùng trong kỹ thuật khuếch tán đĩa | Đĩa
616 | Đĩa kháng sinh Cefoxitine | *Đĩa kháng sinh dùng trong kỹ thuật khuếch tán đĩa | Đĩa
617 | Đĩa kháng sinh Ceftazidine | *Đĩa kháng sinh dùng trong kỹ thuật khuếch tán đĩa | Đĩa
618 | Đĩa kháng sinh Ceftriaxone | *Đĩa kháng sinh dùng trong kỹ thuật khuếch tán đĩa | Đĩa
619 | Đĩa kháng sinh Cefuroxime | *Đĩa kháng sinh dùng trong kỹ thuật khuếch tán đĩa | Đĩa
620 | Đĩa kháng sinh Ciprofloxacine | *Đĩa kháng sinh dùng trong kỹ thuật khuếch tán đĩa | Đĩa
621 | Đĩa kháng sinh Nitrofurantoin | *Đĩa kháng sinh dùng trong kỹ thuật khuếch tán đĩa | Đĩa
622 | Đĩa kháng sinh Novobiocine | *Đĩa kháng sinh dùng trong kỹ thuật khuếch tán đĩa | Đĩa
623 | Đĩa kháng sinh Piperacilline-Tazobactam | *Đĩa kháng sinh dùng trong kỹ thuật khuếch tán đĩa | Đĩa
624 | Đĩa kháng sinh Polymycine B | *Đĩa kháng sinh dùng trong kỹ thuật khuếch tán đĩa | Đĩa
625 | Đĩa kháng sinh Trimethoprime-Sulfamethoxazole | *Đĩa kháng sinh dùng trong kỹ thuật khuếch tán đĩa | Đĩa
626 | Đĩa kháng sinh Vancomycine | *Đĩa kháng sinh dùng trong kỹ thuật khuếch tán đĩa | Đĩa
627 | Đĩa kháng sinh Amikacin 30µg | *Đĩa kháng sinh dùng trong kỹ thuật khuếch tán đĩa | Đĩa
628 | Đĩa kháng sinh Ampicillin 10µg | *Đĩa kháng sinh dùng trong kỹ thuật khuếch tán đĩa | Đĩa
629 | Đĩa kháng sinh Cefoperzone-Sulbactam 105µg | *Đĩa kháng sinh dùng trong kỹ thuật khuếch tán đĩa | Đĩa
630 | Đĩa kháng sinh Cefotaxime 30µg | *Đĩa kháng sinh dùng trong kỹ thuật khuếch tán đĩa | Đĩa
631 | Đĩa kháng sinh Erythromycin 15µg | *Đĩa kháng sinh dùng trong kỹ thuật khuếch tán đĩa | Đĩa
632 | Đĩa kháng sinh Fosfomycin 200µg | *Đĩa kháng sinh dùng trong kỹ thuật khuếch tán đĩa | Đĩa
633 | Đĩa kháng sinh Gentamycin 10µg | *Đĩa kháng sinh dùng trong kỹ thuật khuếch tán đĩa | Đĩa
634 | Đĩa kháng sinh Imipenem 10µg | *Đĩa kháng sinh dùng trong kỹ thuật khuếch tán đĩa | Đĩa
635 | Đĩa kháng sinh Levofloxacin 5µg | *Đĩa kháng sinh dùng trong kỹ thuật khuếch tán đĩa | Đĩa
636 | Đĩa kháng sinh Linezolid 30µg | *Đĩa kháng sinh dùng trong kỹ thuật khuếch tán đĩa | Đĩa
637 | Đĩa kháng sinh Meropenem 10µg | *Đĩa kháng sinh dùng trong kỹ thuật khuếch tán đĩa | Đĩa
638 | Đĩa kháng sinh Oxacillin 1µg | *Đĩa kháng sinh dùng trong kỹ thuật khuếch tán đĩa | Đĩa
639 | Đĩa kháng sinh Penicillin 10 units | *Đĩa kháng sinh dùng trong kỹ thuật khuếch tán đĩa | Đĩa
640 | Môi trường Columbia | *Môi trường dạng bột | Hộp
641 | Môi trường SS Agar | *Môi trường dạng bột | Hộp
642 | Môi trường Muller Hinton Agar (MHA) | *Môi trường dạng bột | Hộp
643 | Môi trường Mac Conkey Agar (MC) | *Môi trường dạng bột | Hộp
644 | Môi trường Kligler-Hajna (KIA) | *Môi trường dạng bột | Hộp
645 | Môi trường Hektoen | *Môi trường dạng bột | Hộp
646 | Môi trường Arginine | *Môi trường dạng bột | Lọ
647 | Môi trường Sabouraud Chloramphenicol | *Môi trường dạng bột | Hộp
648 | Môi trường Yeast Extract | *Môi trường dạng bột | Hộp
649 | Máu cừu | *Máu cừu được kháng đông bằng bi thủy tinh để loại bỏ Fibrin (không sử dụng chất kháng đông). Dùng pha chế các loại môi trường thạch nuôi cấy vi sinh. | Chai
650 | Đĩa giấy Bacitracin | *Thực hiện thử nghiệm nhạy cảm Bacitracin | Lọ
651 | Bộ định danh que giấy X/V/XV | *Hệ thống định danh Haemophilus dựa trên thử nghiệm thử nghiệm xác định nhu cầu yếu tố X (hemin) và/hoặc V (NAD: Nicotin Adenine Dinucleotide). | Bộ
652 | Huyết tương thỏ đông khô | *Dùng thực hiện thử nghiệm Coagulase để phân biệt Staphylococcus Aureus với Coagulase Negative Staphylococcus | Lọ
653 | Đĩa giấy Oxidase | *Thực hiện thử nghiệm Oxidase. | Lọ
654 | Đĩa giấy Optochin | *Thực hiện thử nghiệm nhạy cảm Optochin | Lọ
655 | Pyruvate | *Thực hiện thử nghiệm biến dưỡng Citrate | Lọ
656 | Đĩa giấy Nitrocefin | *Thử nghiệm phát hiện vi khuẩn tiết ß-Lactamase cổ điển. | Lọ
657 | Bộ định danh RNIS | *Hệ thống định danh Neisseria dựa trên thử nghiệm lên men đường nhanh | Bộ
658 | Độ đục chuẩn Mc Farland 0.5 (McF 0.5) | *Lọ có chứa 3ml thuốc thử dùng thực hiện xác định độ đục của vi khuẩn trong thực hiện thử nghiệm kháng sinh đồ | Lọ
659 | Bicromate Kali để pha dung dịch ngâm Tube thủy tinh | *Muối K2Cr2O7 dạng bột mịn, màu đỏ cam, tinh khiết dùng trong phòng thí nghiệm, kết hợp H2SO4 tạo hỗn hợp Sulfocromic ngâm dụng cụ thủy tinh. bảo quản mát, tránh ánh sáng. | Chai
660 | Bộ thuốc nhuộm Gram | *Được sử dụng để nhuộm vi sinh vật từ mẫu nuôi cấy hoặc mẫu bệnh phẩm theo phương pháp nhuộm Gram | Bộ
661 | Acetone | *Dung môi lỏng, không màu, mùi hắc, tinh khiết. | Chai
662 | Etest Vancomycin | *Thanh thử kháng sinh đồ MIC | Test
663 | Etest Metronidazole | *Thanh thử kháng sinh đồ MIC | Test
664 | Etest Clarythromycin | *Thanh thử kháng sinh đồ MIC | Test
665 | Etest Levofloxacin | *Thanh thử kháng sinh đồ MIC | Test
666 | Etest Amoxicillin | *Thanh thử kháng sinh đồ MIC | Test
667 | Etest Tetracycline | *Thanh thử kháng sinh đồ MIC | Test
668 | Etest Amoxicillin-Clavulanate | *Thanh thử kháng sinh đồ MIC | Test
669 | Etest Ceftazidime | *Thanh thử kháng sinh đồ MIC | Test
670 | Etest Meropenem | *Thanh thử kháng sinh đồ MIC | Test
671 | Etest Trimethoprim-Sulfamethoxazole | *Thanh thử kháng sinh đồ MIC | Test
672 | Etest Ceftriaxone | *Thanh thử kháng sinh đồ MIC | Test
673 | Bộ Widal | *Thử nghiệm xác định kháng nguyên, kháng thể vi khuẩn Salmonella trong máu | Bộ
674 | Test xét nghiệm nhanh H.pylori / Phân | *Kít thử sử dụng để định tính phát hiện sự có mặt của kháng nguyên trong mẫu phân của người, giúp chẩn đoán bệnh lây nhiễm H.Pylori | Test
675 | Tăm bông kháng sinh đồ | *Chuyên dụng để lấy vi khuẩn trên môi trường đĩa thạch để thực hiện kỹ thuật định danh hoặc kháng sinh đồ | Que
676 | Que cấy nhựa vô trùng 10µl | *Chất liệu Polystyrene; Đóng gói vô trùng. | Cái
677 | Que cấy nhựa vô trùng 1µl | *Chất liệu Polystyrene; Đóng gói vô trùng. | Que
678 | Vitalex hoặc tương đương | *Chất bổ sung tăng trưởng vi sinh vật khó tính | ml
679 | Môi trường Tryptone Soya Agar | *Môi trường phân lập không chọn lọc dạng bột | Hộp
680 | Brain Heart Infusion Agar BHI | *Môi trường dạng bột | Hộp
681 | Mannitol Motility Nitrate | *Môi trường dạng bột, khảo sát lên men Mannitol và khả năng di động của vi khuẩn | Hộp
682 | Nutrient Broth | *Môi trường dạng bột | Hộp
683 | Ziehl Neelsen | *Bộ 3 chai x 100ml dùng nhuộm Ziehl Neelsen | Hộp
684 | Pipet pasteur thủy tinh | *Ống hút nhỏ giọt bằng thủy tinh + bóp silicon. Chiều dài 230mm | Cái
685 | Hộp dùng để nuôi cấy,cỡ nhỏ | *Hộp chữ nhật cỡ nhỏ, dùng nuôi cấy vi khuẩn hiếu khí | Hộp
686 | Hộp dùng để nuôi cấy,cỡ trung | *Hộp chữ nhật cỡ trung, dùng nuôi cấy vi khuẩn hiếu khí | Hộp
687 | Hộp dùng để nuôi cấy,cỡ lớn | *Hộp chữ nhật cỡ lớn, dùng nuôi cấy vi khuẩn hiếu khí | Hộp
688 | Portagerm Pylori 8Vials | *Môi trường vận chuyển mẫu mô dạ dày dùng nuôi cấy H. pylori | Hộp
689 | Pylori Agar + Horse Blood | *Môi trường giàu dinh dưỡng chọn lọc và phân lập Helicobacter Pylori từ các mẫu bệnh phẩm | Đĩa
690 | Mueller Hinton Agar + 5% Horse Blood + NAD | *Môi trường dùng cho kiểm tra sự nhạy cảm với kháng sinh của vi khuẩn khó mọc. *Thành phần bao gồm: Acid Digest of Casein; Beef Extract; Starch; Sodium Chloride; Horse Blood; NAD; Agar; pH 7.3 ± 0.2 ở 25°C | Đĩa
691 | Gói tạo môi trường không khí nuôi cấy vi hiếu khí | *Dùng tạo môi trường vi hiếu khí cấy Helicobacter Pylori | Gói
692 | Urease Test (Helicobacter Pylori Test) | *Dùng định danh Helicobacter Pylori từ khuẩn lạc | Test
693 | Môi trường Thạch máu pha sẵn (BA) | *Thạch pha sẵn dùng nuôi cấy vi khuẩn | Đĩa
694 | Môi trường Thạch chocolate XV pha sẵn (CAXV) | *Thạch pha sẵn dùng nuôi cấy vi khuẩn | Đĩa
695 | Môi trường Thạch MacConkey pha sẵn | *Thạch pha sẵn dùng nuôi cấy vi khuẩn | Đĩa
696 | Selenit Cystein Enrichment Broth | *Bột pha chế môi trường, | Hộp
697 | Skimmilk | *Bột pha chế môi trường | Hộp
698 | Hộp Petri nhựa | *Hộp nhựa dùng pha chế môi trường nuôi cấy vi khuẩn, dùng 1 lần đường kính 90 mm. | Đĩa
699 | Môi trường thử nghiệm Urease, Indol và di động (MIU Medium Base) | *Bột pha chế môi trường | Hộp
700 | Blue De Toluidin | *Bột pha chế môi trường | Gram
701 | Chủng chuẩn Helicobacter Pylori ATCC 43504 | *Chủng dùng QC môi trường, hóa chất nuôi cấy | Hộp
702 | Kháng nấm đồ | *Hệ thống dùng thực hiện kháng nấm đồ với ít nhất 9 loại thuốc kháng nấm, xác định được MIC | Test
703 | Mannitol Salt Agar | *Bột pha chế môi trường | Hộp
704 | Kit tách chiết DNA/RNA thủ công | *Tách chiết DNA/RNA sử dụng được cho nhiều loại bệnh phẩm. . Theo phương pháp từ hoặc cột. . Cung cấp đủ hóa chất, vật tư kèm theo. | Test
705 | Test nhanh RSV | *Phát hiện định tính sự có mặt của RSV trong bệnh phẩm lâm sàng. *Ưu tiên sử dụng được với bệnh phẩm phết mũi/tỵ hầu. | Test
706 | Test nhanh cúm A/B | *Phát hiện định tính sự có mặt và phân biệt cúm A, cúm B trong bệnh phẩm lâm sàng. *Ưu tiên sử dụng được với bệnh phẩm phết mũi/tỵ hầu. | Test
707 | Đầu col có lọc 10µL (DNase, RNase-free) | *Đầu col có lọc 10µL, có vạch, tiệt trùng | Hộp
708 | Đầu col có lọc 20µL (DNase, RNase-free) | *Đầu col có lọc 20µL, có vạch, tiệt trùng | Hộp
709 | Đầu col có lọc 200µL (DNase, RNase-free) | *Đầu col có lọc 200µL, có vạch, tiệt trùng | Hộp
710 | Đầu col có lọc 1000µL (DNase, RNase-free) | *Đầu col có lọc 1000µL, có vạch, tiệt trùng | Hộp
711 | Nước SHPT - Rnase/Dnase free | *Đảm bảo không nhiễm DNase, RNase và Protease. Chuyên dùng cho SHPT | Chai
712 | Môi trường vận chuyển virus tube 3 mL | * Bảo quản và chuyên chở bệnh phẩm dùng trong xét nghiệm tìm virus bằng kỹ thuật PCR hoặc Realtime PCR | Tube
713 | Test nhanh chẩn đoán HIV | *Xét nghiệm miễn dịch cho sự khác biệt và phát hiện chất lượng của tất cả các Isotypes (IgG, IgM, IgA) kháng thể đặc hiệu với HIV-1 bao gồm Subtype O và HIV-2 cùng một lúc, trong huyết thanh người, plasma hay máu toàn. | Test
714 | Test thử nhanh Determine HIV 1/2 | *Xét nghiệm dựa trên nguyên lý miễn dịch sắc ký để phát hiện kháng thể HIV 1/2 | Test
715 | Test nhanh tìm kháng nguyên Rota virus trong phân | *Phát hiện kháng nguyên Rotavirus trong mẫu phân | Test
716 | Test nhanh EV71 IgM | *Phát hiện kháng thể Enterovirus 71 IgM trong huyết thanh/huyết tương | Test
717 | Test nhanh tìm kháng nguyên Adenovirus | *Phát hiện kháng nguyên Adenovirus trong bệnh phẩm lâm sàng | Test
718 | Nội kiểm Ethanol/Ammonia mức 1 |  | Hộp
719 | Nội kiểm Ethanol/Ammonia mức 2 |  | Hộp
720 | Hóa chất nội kiểm nước tiểu mức âm tính | *Thành phần 100% từ nước tiểu người. Đáp ứng 13 thông số | Hộp
721 | Hóa chất nội kiểm nước tiểu mức dương tính | *Thành phần 100% từ nước tiểu người. Đáp ứng 13 thông số | Hộp
722 | Hóa chất nội kiểm sinh hóa ngưỡng bình thường (L2) | *Dạng đông khô. Đáp ứng 70 thông số bao gồm D-3-Hydroxybutyrate, Folate hoặc tương đương. | Hộp
723 | Hóa chất nội kiểm sinh hóa ngưỡng cao (L3) | *Dạng đông khô. Đáp ứng 70 thông số bao gồm D-3-Hydroxybutyrate, Folate hoặc tương đương. | Hộp
724 | Hóa chất nội kiểm Protein đặc hiệu 1 | *Dạng lỏng dùng liền dễ dàng sử dụng. Thành phần 100% từ người. Đáp ứng 26 thông số. | Hộp
725 | Hóa chất nội kiểm Protein đặc hiệu 2 | *Dạng lỏng dùng liền dễ dàng sử dụng. Thành phần 100% từ người. Đáp ứng 26 thông số. | Hộp
726 | Hóa chất ngoại kiểm Nước tiểu | *Chương trình ngoại kiểm Niệu đáp ứng 14 thông số tổng phân tích nước tiểu hoặc tương đương. Chu kỳ bắt đầu từ tháng 1-12 hàng năm. Phù hợp để tham gia chương trình ngoại kiểm được triển khai tại các Trung tâm kiểm chuẩn. | Hộp
727 | Vật liệu kiểm soát dương tính xét nghiệm định tính kháng nguyên vi rút gây suy giảm hệ miễn dịch ở người loại 1 (HIV-1) |  | Lọ
728 | Vật liệu kiểm soát dương tính xét nghiệm định tính kháng thể kháng vi rút gây suy giảm hệ miễn dịch ở người loại 2 (HIV-2) |  | Lọ
729 | Hoá chất nội kiểm cho xét nghiệm HIV | *Hoá chất nội kiểm cho xét nghiệm HIV | Lọ
730 | Hoá chất nội kiểm tốc độ máu lắng |  | Hộp
731 | Hoá chất ngoại kiểm tốc độ máu lắng |  | Hộp
732 | Xét nghiệm kháng nguyên Galactomannan | *Xét nghiệm khay vi thể, phương pháp Elisa sandwich, phát hiện kháng nguyên Galactomannan, chẩn đoán nấm Aspergillosis thể xâm lấn. Tương thích với Máy Chemwell 2910 | Test
733 | Dây thực hiện phản ứng PCR 8 giếng, tube 0.1 ml, nắp phẳng, trong suốt | *Sử dụng để chạy khuếch đại mẫu bằng máy Realtime PCR. * Sử dụng được trên máy Realtime PCR Fast 7500 Dx *Dây 8 tube, thể tích 0.1mL, không chứa DNase/RNase. *Thân trắng - ít bám dính, nắp phẳng quang học trong suốt. | Cái

## NỘI- NGOẠI KIỂM
Abbott
Chương trình Ngoại kiểm Riqas sinh hóa | 2
Chương trình Ngoại kiểm Riqas miễn dịch | 2
Chương trình Ngoại kiểm Riqas tim mạch | 2
Chương trình Ngoại kiểm Riqas AMMONIA | 2
Chương trình Ngoại kiểm Riqas protein đặc hiệu | 2
Chương trình Ngoại kiểm Riqas miễn dịch đặc biệt 1 | 2
Mẫu ngoại kiểm ToRCH | 1 | Bộ
Mẫu ngoại kiểm Syphilis | 1 | Bộ
Mẫu ngoại kiểm EBV | 1
Phúc Tín
Chương trình Ngoại kiểm Riqas khí máu | 2
Minh Tâm
Chương trình Ngoại kiểm Riqas dịch não tủy | 2
Siemens
Chương trình Ngoại kiểm tổng phân tích tế bào máu | 8 | Hộp /3x 2ml
Stago, CP3000, CS1600
Chương trình Ngoại kiểm đông máu | 2 | Hộp/ 6x 1ml
Chương trình ngoại kiểm D -Dimer
Chương trình ngoại kiểm Anti Xa
BV thầu
Nội kiểm Ethanol/Ammonia mức 1 | 7 | Hộp/ 6 x 2 ml
Nội kiểm Ethanol/Ammonia mức 2 | 7 | Hộp/ 6 x 2 ml
Nội kiểm tổng phân tích nước tiểu mức 1 | 2 | Hộp/12x12ml
Nội kiểm tổng phân tích nước tiểu mức 2 | 2 | Hộp/12x12ml
Nội kiểm sinh hóa mức 2 | 3 | Hộp/ 20x5ml
Nội kiểm sinh hóa mức 3 | 3 | Hộp/ 20x5ml
Nội kiểm Protein đặc hiệu mức 1 | 24 | Hộp/3 x 1 ml
Nội kiểm Protein đặc hiệu mức 2 | 24 | Hộp/3 x 1 ml
Chương trình Ngoại kiểm Riqas nước tiểu tpt | 4 | Hộp/3 x 12 ml
Vật liệu kiểm soát dương tính xét nghiệm định tính kháng nguyên vi rút gây suy giảm hệ miễn dịch ở người loại 1 (HIV-1) | 4 | Lọ/ 5ml
Vật liệu kiểm soát dương tính xét nghiệm định tính kháng thể kháng vi rút gây suy giảm hệ miễn dịch ở người loại 2 (HIV-2) | 4 | Lọ/ 5ml
Mẫu nội kiểm cho xét nghiệm HIV | 4 | Lọ/ 5ml
Nội kiểm tốc độ máu lắng | 12 | Hộp/2x9ml
Chương trình ngoại kiểm tốc độ máu lắng | 4 | Hộp/2x4,5ml